## Listado AD
INSTITUTO MEXICANO DEL SEGURO SOCIAL
LISTADO DE MATERIAL DE AUXILIARES DE DIAGNÓSTICO
Actualización: 20 de febrero de 2024
GPO | GEN | ESP | CLAVE | DESCRIPCIÓN | GENÉRICO
080 | 002 | 0018 | 080.002.0018 | ABRASIVOS. ABRASIVO FINO PARA CUCHILLAS DE MICROTOMO. FRASCO CON 125 ML. TA. | ABRASIVOS
080 | 002 | 0026 | 080.002.0026 | ABRASIVOS. ABRASIVO GRUESO, PARA CUCHILLAS DE MICROTOMO. FRASCO CON 125 ML. TA. | ABRASIVOS
080 | 004 | 0057 | 080.004.0057 | ACEITES. PARA CUBRIR PLACAS DE TERASAKY. FRASCO CON 1000 ML. | ACEITES
080 | 235 | 0942 | 080.235.0942 | ADAPTADORES. ADAPTADOR PARA TUBOS DE PEQUEÑO VOLUMEN, PARA INTRODUCIRSE EN EL ACOPLADOR CONVENCIONAL AJUSTANDOLO A TUBOS DE (10.25X64 MM) DE POLIPROPILENO. BOLSA CON 10 PIEZAS. | ADAPTADORES
080 | 025 | 0136 | 080.025.0136 | ADAPTADORES. PARA AGUJAS. TOMA MULTIPLE. BOLSA CON 10 PIEZAS. | ADAPTADORES
080 | 592 | 0063 | 080.592.0063 | AGENTE LIMPIADOR. PARA GASOMETRO CON ELECTRODO DE MEMBRANA REEMPLAZABLE. FRASCO CON 500ML. TA. | AGENTE LIMPIADOR
080 | 782 | 1426 | 080.782.1426 | AGENTE LIMPIADOR. SOLUCION LAVADORA PARA GASOMETRO. FRASCO CON 200 ML. TA. | AGENTE LIMPIADOR
060 | 040 | 6755 | 060.040.6755 | AGUJAS CURVATURA DOBLE. LONGITUDES: 10.0 CM. PIEZA. | AGUJAS
060 | 040 | 6771 | 060.040.6771 | AGUJAS CURVATURA DOBLE. LONGITUDES: 12.7 CM. PIEZA. | AGUJAS
060 | 040 | 6524 | 060.040.6524 | AGUJAS CURVATURA DOBLE. LONGITUDES: 7.6 CM. PIEZA. | AGUJAS
080 | 025 | 0052 | 080.025.0052 | AGUJAS PARA TOMA Y RECOLECCION DE SANGRE SENCILLA Y/O MULTIPLE ESTERILES DESECHABLES. 21 G. X 38 MM. CAJA CON 100 PIEZAS. | AGUJAS
080 | 025 | 0128 | 080.025.0128 | AGUJAS. PARA TOMA Y RECOLECCION DE SANGRE SENCILLA Y/O MULTIPLE ESTERILES, DESECHABLES. 22 G. X 38 MM. CAJA CON 100 PIEZAS. | AGUJAS
411 | 039 | 0210 | 411.039.0210 | ALAMBRE GALVANIZADO DE 0.5 -MM. | ALAMBRE
080 | 074 | 1316 | 080.074.1316 | APLICADOR. APLICADOR MULTIPLE PARA 7 ANTIGENOS Y CONTROL NEGATIVO. PIEZA. CAJA CON 10. | APLICADOR
080 | 085 | 0034 | 080.085.0034 | ASAS. PARA SIEMBRA DE MEDIOS DE CULTIVO EN ESTUDIOS BACTERIOLOGICOS. DE ALAMBRE DE NICROMEL CALIBRADA 1/1000 ML. CON MANGO METALICO. PIEZA. | ASAS
080 | 085 | 0026 | 080.085.0026 | ASAS. PARA SIEMBRA DE MEDIOS DE CULTIVO EN ESTUDIOS BACTERIOLOGICOS. DE ALAMBRE DE NICROMEL, CALIBRADA 1/100 ML. CON MANGO METALICO. PIEZA. | ASAS
080 | 085 | 0018 | 080.085.0018 | ASAS.PARA SIEMBRA DE MEDIOS DE CULTIVO EN ESTUDIOS BACTERIOLOGICOS. DE ALAMBRE DE NICROMEL. DIAMETRO DEL ASA: 3MM. LONGITUD DEL MANGO: 20CM. PAQUETE CON 12. | ASAS
080 | 098 | 0039 | 080.098.0039 | BOLSAS BOLSA DOBLE UNA PRIMARIA PARA RECOLECTAR 450 +/- 45 ML CON 63.0 ML DE SOLUCION CPDA-1 CON TUBO COLECTOR INTEGRAL CON AGUJA 15 O 16 G UNA BOLSA SECUNDARIA DE 300 ML UNIDA A LA PRIMARIA POR TUBOS SECUNDARIOS. LAS 2 BOLSAS CON ETIQUETA DE IDENTIFICACION ADHERIDA DE FABRICA. | BOLSAS
080 | 098 | 0013 | 080.098.0013 | BOLSAS PARA PLASMAFERESIS MANUAL. DOS BOLSAS: UNA DE 500 ML CON 75 ML DE ACD Y UN TUBO COLECTOR INTEGRAL CON AGUJA NO. 15 O 16 G OTRA BOLSA DE 400 ML UNIDA A LA PRIMERA POR TUBOS. | BOLSAS
080 | 098 | 0252 | 080.098.0252 | BOLSAS. BOLSA CUADRUPLE PARA RECOLECTAR SANGRE TOTAL LEUCORREDUCIDA: CONTIENE UNA BOLSA PRIMARIA PARA OBTENER 450 +/- 45 ML DE SANGRE TOTAL CON 63 ML DE SOLUCION CPD, TUBO COLECTOR CON AGUJA DE 15 O 16 G, PROTECTOR DE AGUJA, CON SISTEMA DE SEGURIDAD PARA TOMA DE MUESTRA, FILTRO INTEGRADO PARA LEUCORREDUCIR UNA UNIDAD DE SANGRE TOTAL CONSISTENTEMENTE INFERIOR A 5 X 10 A LA CINCO, TRES BOLSAS SECUNDARIAS UNIDAS A LA PRIMARIA, CON CODIGOS DE IDENTIFICACION, UNA DE LAS BOLSAS SECUNDARIAS CON 100 ML DE SOLUCION ADITIVA QUE PROPORCIONE COMO MINIMO 42 DIAS DE VIGENCIA AL CONCENTRADO ERITROCITARIO. UNIDAD O ENVASE COLECTIVO. | BOLSAS
080 | 098 | 0245 | 080.098.0245 | BOLSAS. BOLSA DE PLASTICO PARA CONTENER 25 A 50 ML DE CELULAS DE CORDON. PIEZA. | BOLSAS
080 | 098 | 0070 | 080.098.0070 | BOLSAS. BOLSAS PARA ALMACENAR SANGRE. UNA BOLSA DE 450-500 ML CON 67.5-75 ML DE SOLUCION ACD Y UN TUBO COLECTOR INTEGRAL CON AGUJA NO. 15 O 16. PIEZA O ENVASE COLECTIVO. | BOLSAS
080 | 098 | 0195 | 080.098.0195 | BOLSAS. BOLSAS PARA FRACCIONAR SANGRE (CUADRUPLE). (DE ACUERDO A NOM-140-SSA1-1995). BOLSA CUADRUPLE, UNA PRIMARIA PARA RECOLECTAR 450-500 ML CON 63 A 70 ML DE SOLUCION CPDA-1 CON TUBO TRANSPORTADOR PRIMARIO, CON AGUJA 15 O 16 G Y OTRAS TRES BOLSAS SECUNDARIAS DE 300 ML MINIMO, UNIDAS A LA PRIMERA POR TUBOS. LAS 4 BOLSAS CON ETIQUETA DE IDENTIFICACION ADHERIDA DE FABRICA. | BOLSAS
080 | 098 | 0187 | 080.098.0187 | BOLSAS. BOLSAS PARA FRACCIONAR SANGRE (TRIPLE). (DE ACUERDO A NOM-140-SSA1-1995). BOLSA TRIPLE UNA PRIMARIA PARA RECOLECTAR 450-500 ML CON 63 A 70 ML DE SOLUCION CPDA-1 CON TUBO TRANSPORTADOR PRIMARIO, CON AGUJA CALIBRE 15 O 16 G Y OTRAS DOS BOLSAS SECUNDARIAS DE 300 ML MINIMO, UNIDAS A LA PRIMERA POR TUBOS. LAS 3 BOLSAS CON ETIQUETA DE IDENTIFICACION ADHERIDA DE FABRICA. | BOLSAS
080 | 098 | 0211 | 080.098.0211 | BOLSAS. BOLSAS PARA FRACCIONAR SANGRE. CUADRUPLE: CONTIENE UNA BOLSA PRIMARIA DE 450-500 ML CON 63 A 70 ML DE SOLUCION ANTICOAGULANTE CPD, CONECTADA A UN TUBO COLECTOR INTEGRAL CON AGUJA DE 15 O 16 G Y A UN SISTEMA SECUNDARIO FORMADO POR TRES BOLSAS UNA BOLSA VACIA DE 350-400 ML, OTRA VACIA DE 400-450 ML PARA ALMACENAR PLAQUETAS POR 5 DIAS Y UNA MAS DE 450 ML CONTENIENDO 100 ML DE SOLUCION ADITIVA QUE PROPORCIONE COMO MINIMO 42 DIAS DE VIGENCIA AL CONCENTRADO ERITROCITARIO; COMPATIBLE CON SISTEMAS DE REDUCCION DE LEUCOCITOS EN 1 O MAS LOGARITMOS. UNIDAD O ENVASE COLECTIVO. | BOLSAS
080 | 098 | 0203 | 080.098.0203 | BOLSAS. BOLSAS PARA FRACCIONAR SANGRE. TRIPLE: CONTIENE UNA BOLSA PRIMARIA DE 450-500 ML CON 63 A 70 ML DE SOLUCION ANTICOAGULANTE CPD, CONECTADA A UN TUBO COLECTOR INTEGRAL CON AGUJA DE 15 O 16 G Y A UN SISTEMA SECUNDARIO FORMADO POR DOS BOLSAS UNA BOLSA VACIA DE 350-400 ML Y OTRA DE 450 ML CON 100 ML DE SOLUCION ADITIVA QUE PROPORCIONE COMO MINIMO 42 DIAS DE VIGENCIA AL CONCENTRADO ERITROCITARIO; COMPATIBLE CON SISTEMAS DE REDUCCION DE LEUCOCITOS EN 1 O MAS LOGARITMOS. UNIDAD O ENVASE COLECTIVO. | BOLSAS
080 | 098 | 0047 | 080.098.0047 | BOLSAS. PARA AUTOTRANSFUSION. BOLSA DOBLE: UNA DE 500 ML CON CPD MANITOL Y TUBO COLECTOR INTEGRAL CON AGUJA NO. 15 Y 16 Y OTRA DE 300 ML UNIDA A LA PRIMERA POR UN TUBO. | BOLSAS
080 | 098 | 0062 | 080.098.0062 | BOLSAS. PARA CONGELACION DE CELULAS SANGUINEAS. CAPACIDAD 250 ML. PARA CONGELAR 40 A 100 ML (APTA PARA INMERSION EN NITROGENO LIQUIDO). | BOLSAS
080 | 098 | 0120 | 080.098.0120 | BOLSAS. PARA CONGELACION DE CELULAS SANGUINEAS. CAPACIDAD 500 ML. PARA CONGELAR 75 A 250 ML. (APTA PARA INMERSION EN NITROGENO LIQUIDO). | BOLSAS
080 | 098 | 0112 | 080.098.0112 | BOLSAS. PARA FRACCIONAR SANGRE O PLASMA EN VOLUMENES PEQUEÑOS. CINCO BOLSAS DE 100 ML VACIAS, UNIDAS A UN TETON PARA CONEXION CON LA BOLSA DE SANGRE O PLASMA.**** (ESTE TIPO DE EQUIPO PUEDE SER SUBSTITUIDO POR LA BOLSA CUADRUPLE CON SATELITE DE 150 ML). | BOLSAS
080 | 365 | 0043 | 080.365.0043 | BOLSAS. PARA LAVAR PAQUETES GLOBULARES. EQUIPO. | BOLSAS
080 | 098 | 0088 | 080.098.0088 | BOLSAS. PARA RECOLECTAR SANGRE. UNA BOLSA DE 450-500 ML CON 63-70 ML DE SOLUCION CPD Y UN TUBO COLECTOR INTEGRAL CON AGUJA NO. 15 O 16. | BOLSAS
080 | 098 | 0104 | 080.098.0104 | BOLSAS. PARA RECOLECTAR Y FRACCIONAR SANGRE. BOLSA CUADRUPLE: UNA PARA RECOLECTAR 450-500 ML CON 67.5-75 ML DE SOLUCION ACD Y UN TUBO COLECTOR INTEGRAL CON AGUJA NO. 15 O 16 G, TRES BOLSAS DE 300 ML UNIDAS A LA PRIMERA POR TUBOS. PIEZA O ENVASE COLECTIVO. | BOLSAS
080 | 098 | 0096 | 080.098.0096 | BOLSAS. PARA RECOLECTAR Y FRACCIONAR SANGRE. BOLSA TRIPLE: UNA PARA RECOLECTAR 450-500 ML CON 67.5-75 ML DE SOLUCION ACD Y UN TUBO COLECTOR INTEGRAL CON AGUJA NO. 15 O 16 G DOS BOLSAS DE 300 ML UNIDAS A LA PRIMERA POR TUBO. PIEZA O ENVASE COLECTIVO. | BOLSAS
080 | 098 | 0138 | 080.098.0138 | BOLSAS. PARA TRANSFERENCIA CON CONECTOR PERFORADOR. CAPACIDAD: 150 ML. PIEZA. | BOLSAS
080 | 098 | 0146 | 080.098.0146 | BOLSAS. PARA TRANSFERENCIA CON CONECTOR PERFORADOR. CAPACIDAD: 300 ML. PIEZA. | BOLSAS
080 | 098 | 0153 | 080.098.0153 | BOLSAS. PARA TRANSFERENCIA CON CONECTOR PERFORADOR. CAPACIDAD: 600 ML. PIEZA. | BOLSAS
080 | 140 | 0011 | 080.140.0011 | BULBOS DE GOMA. PARA GOTERO, DE LATEX. CAPACIDAD 1 ML. BOLSA CON 50. | BULBOS DE GOMA
080 | 140 | 0029 | 080.140.0029 | BULBOS DE GOMA. PARA GOTERO, DE LATEX. CAPACIDAD 2 ML. BOLSA CON 50. | BULBOS DE GOMA
080 | 148 | 0062 | 080.148.0062 | CAJAS. DE CRISTAL, PARA TINCION CON CANASTILLA METALICA, PARA 50 PREPARACIONES. (PORTAOBJETOS) JUEGO CON 22 PIEZAS. | CAJAS
080 | 148 | 0104 | 080.148.0104 | CAJAS. DE PETRI, DE PLASTICO, ESTERILES, DESECHABLES, EN MEDIDAS DE: 100 X 10 MM. CON CUBIERTA DE REPUESTO PARA LAS CAJAS DE LAS MEDIDAS MENCIONADAS. PIEZA. | CAJAS
080 | 148 | 0138 | 080.148.0138 | CAJAS. DE PETRI, DE PLASTICO, ESTERILES, DESECHABLES, EN MEDIDAS DE: 100 X 15 MM. CON CUBIERTA DE REPUESTO PARA LAS CAJAS DE LAS MEDIDAS MENCIONADAS. PIEZA. | CAJAS
080 | 148 | 0195 | 080.148.0195 | CAJAS. DE PETRI, DE PLASTICO, ESTERILES, DESECHABLES, EN MEDIDAS DE: 60 X 15 MM. CON CUBIERTA DE REPUESTO PARA LAS CAJAS DE LAS MEDIDAS MENCIONADAS. PIEZA. | CAJAS
080 | 148 | 0096 | 080.148.0096 | CAJAS. DE PETRI, DE VIDRIO RESISTENTE A LA ESTERILIZACION EN AUTOCLAVE, EN MEDIDAS DE: 100 X 10 MM. PIEZA. | CAJAS
080 | 148 | 0237 | 080.148.0237 | CAJAS. DE PLASTICO, CON SEPARADORES PARA 25 PORTAOBJETOS. PIEZA. | CAJAS
080 | 169 | 0157 | 080.169.0157 | CAMARAS. DE NEUBAWER. PARA CONTAR LEUCOCITOS Y ERITROCITOS, DE CRISTAL, CON DOS COMPARTIMENTOS DE 0.1 MM DE PROFUNDIDAD. CON CUBREOBJETOS DE 20 X 26 X 0.4 MM DE GROSOR UNIFORME, ESPECIAL PARA DICHA CAMARA. | CÁMARAS
080 | 169 | 0058 | 080.169.0058 | CAMARAS. PARA CUENTA DE PLAQUETAS, DE VIDRIO, EN SISTEMA OPTICO DE CONTRASTE DE FASES, CON DOS COMPARTIMENTOS DE 0.1 MM DE PROFUNDIDAD CON CUBREOBJETOS DE 26 X 26 X 0.4 MM. | CÁMARAS
080 | 171 | 0070 | 080.171.0070 | CANASTILLAS. PARA TINCION DE 50 LAMINILLAS. DE ACERO INOXIDABLE, CON ASA REMOVIBLE. PIEZA | CANASTILLAS
080 | 181 | 0151 | 080.181.0151 | CAPSULAS. PARA DESECACION, CON "LABIO" DE PORCELANA, DE CUATRO CAPACIDADES. 80 ML. PIEZA. | CÁPSULAS
080 | 185 | 0256 | 080.185.0256 | CELDILLAS DE CUARZO RECTANGULARES DE 10 MM DE PASO DE LUZ, CON DIMENSIONES DE 12.5 X 45 MM. | CELDILLAS
080 | 365 | 0019 | 080.365.0019 | CENTRIFUGAS. ACCESORIOS: EQUIPO DESECHABLE PARA AFERESIS ABIERTO. | CENTRÍFUGAS
080 | 365 | 0027 | 080.365.0027 | CENTRIFUGAS. ACCESORIOS: EQUIPO DESECHABLE PARA PLAQUETAFERESIS CON VIABILIDAD DE 5 DIAS. | CENTRÍFUGAS
080 | 235 | 0405 | 080.235.0405 | CENTRIFUGAS. ACCESORIOS: FISTULA PARA AFERESIS. | CENTRÍFUGAS
080 | 230 | 0137 | 080.230.0137 | CONECTORES. DE PLASTICO, CON PINZA PARA INTERRUMPIR EL PASO DE LIQUIDO, ESTERIL, DESECHABLE, PARA LAVAR PAQUETES GLOBULARES Y RECONSTITUIR CRIOPRECIPITADOOS. PIEZA. | CONECTORES
080 | 835 | 0169 | 080.835.0169 | CONTROLES Y ESTANDARES SUERO CONTROL NEGATIVO PARA HLA. SUERO LIOFILIZADO. FRASCO PARA 0.5 ML. RTC. | CONTROLES Y ESTÁNDARES
080 | 823 | 1310 | 080.823.1310 | CONTROLES Y ESTANDARES. ACIDO URICO. 1 MG/ML. FRASCO CON 100 ML. RTC. | CONTROLES Y ESTÁNDARES
080 | 823 | 1393 | 080.823.1393 | CONTROLES Y ESTANDARES. CALCIO. 0.1 MG/ML. FRASCO CON 100 ML. RTC. | CONTROLES Y ESTÁNDARES
080 | 385 | 0015 | 080.385.0015 | CONTROLES Y ESTANDARES. CALIBRADOR DE BILIRRUBINAS. CONCENTRACION DE 18 A 20 MG/100 ML. FRASCO CON 2 A 3 ML. RTC. | CONTROLES Y ESTÁNDARES
080 | 823 | 0114 | 080.823.0114 | CONTROLES Y ESTANDARES. CIANURO DE METAHEMOGLOBINA. AMPOLLETA CON 10 ML. RTC. | CONTROLES Y ESTÁNDARES
080 | 823 | 1401 | 080.823.1401 | CONTROLES Y ESTANDARES. CLORUROS. 10 MEQ/L. FRASCO CON 100 ML. RTC. | CONTROLES Y ESTÁNDARES
080 | 785 | 1563 | 080.785.1563 | CONTROLES Y ESTANDARES. CO-COBALTO. RADIOISOTOPO QUE SE USA COMO FUENTE SELLADA DE CALIBRACION EN EQUIPOS DETECTORES DE RADIACION. CONTENEDOR. TATC. | CONTROLES Y ESTÁNDARES
080 | 823 | 2466 | 080.823.2466 | CONTROLES Y ESTANDARES. CONTROL POSITIVO PARA CHLAMYDIA. FRASCO CON 5 U. FRASCO. RTC. | CONTROLES Y ESTÁNDARES
080 | 823 | 1328 | 080.823.1328 | CONTROLES Y ESTANDARES. CREATININA. 1 MG/ML. FRASCO CON 100 ML. RTC. | CONTROLES Y ESTÁNDARES
080 | 825 | 0591 | 080.825.0591 | CONTROLES Y ESTANDARES. CS-CESIO. RADIOISOTOPO QUE SE USA COMO FUENTE SELLADA DE CALIBRACION EN EQUIPOS DETECTORES DE RADIACION. CONTENEDOR. TATC. | CONTROLES Y ESTÁNDARES
080 | 823 | 1385 | 080.823.1385 | CONTROLES Y ESTANDARES. FOSFORO. 1 MG/ML. FRASCO CON 100 ML. RTC. | CONTROLES Y ESTÁNDARES
080 | 823 | 1278 | 080.823.1278 | CONTROLES Y ESTANDARES. GLUCOSA. 10 MG/ML. FRASCO CON 100 ML. RTC. | CONTROLES Y ESTÁNDARES
080 | 385 | 0130 | 080.385.0130 | CONTROLES Y ESTANDARES. HIDROXIPROLINA. FRASCO CON 10 ML. RTC. | CONTROLES Y ESTÁNDARES
080 | 785 | 1571 | 080.785.1571 | CONTROLES Y ESTANDARES. IN-OCTEOTRIDE DOS FRASCOS: UNO CON OCTEOTRIDE LIOFILIZADO Y OTRO CON CLORURO DE INDIO 111. AMBOS FRASCOS HERMETICAMENTE CERRADOS Y CON BLINDAJE ADECUADO. ENVASE. RTC. | CONTROLES Y ESTÁNDARES
080 | 783 | 8362 | 080.783.8362 | CONTROLES Y ESTANDARES. L-ARTERENOL BITARTRATO. FRASCO CON 10 G. RTC. | CONTROLES Y ESTÁNDARES
080 | 783 | 8370 | 080.783.8370 | CONTROLES Y ESTANDARES. L-EPINEFRINA D-BITARTRATO. FRASCO CON 10 G. RTC. | CONTROLES Y ESTÁNDARES
080 | 823 | 4744 | 080.823.4744 | CONTROLES Y ESTANDARES. LITIO ESTANDAR INTERNO, SOLUCION ACUOSA 3000 MEQ/L. FRASCO CON 100 ML. TA. | CONTROLES Y ESTÁNDARES
080 | 823 | 1351 | 080.823.1351 | CONTROLES Y ESTANDARES. PIRUVATO DE SODIO. 2 MMOL/L. FRASCO CON 100 ML. RTC. | CONTROLES Y ESTÁNDARES
080 | 823 | 1955 | 080.823.1955 | CONTROLES Y ESTANDARES. PLASMA HUMANO CON CITRATO Y CON VALOR ANORMAL PARA CONTROLAR EL NIVEL INFERIOR DE LA TERAPIA CON ANTICOAGULANTES ORALES. FRASCO CON MINIMO 0.5 ML. Y MAXIMO 1 ML. RTC. | CONTROLES Y ESTÁNDARES
080 | 823 | 1948 | 080.823.1948 | CONTROLES Y ESTANDARES. PLASMA HUMANO CON CITRATO Y CON VALOR ANORMAL PARA CONTROLAR EL NIVEL SUPERIOR DE LA TERAPIA CON ANTICOAGULANTES ORALES. FRASCO CON MINIMO 0.5 ML. Y MAXIMO 1 ML. RTC. | CONTROLES Y ESTÁNDARES
080 | 823 | 1369 | 080.823.1369 | CONTROLES Y ESTANDARES. P-NITRO-FENOL-FOSFATO. 10 MMOL/L. FRASCO CON 10 ML. RTC. | CONTROLES Y ESTÁNDARES
080 | 070 | 2540 | 080.070.2540 | CONTROLES Y ESTANDARES. SISTEMA DE DETECCION DE ACIDOS NUCLEICOS PARA LA DETERMINACION CUANTITATIVA Y CUALITATIVA DE RNA DE VIH-1 EN PLASMA O SUERO HUMANO. EQUIPO PARA MINIMO 24 PRUEBAS. RTC. | CONTROLES Y ESTÁNDARES
080 | 823 | 2011 | 080.823.2011 | CONTROLES Y ESTANDARES. SODIO Y POTASIO. SOLUCIONES ACUOSAS PARA CONTROL EN MEQ/L. (100 Y 100) AMPOLLETAS CON 1 ML. TA. | CONTROLES Y ESTÁNDARES
080 | 823 | 2003 | 080.823.2003 | CONTROLES Y ESTANDARES. SODIO Y POTASIO. SOLUCIONES ACUOSAS PARA CONTROL EN MEQ/L. (120 Y 100) AMPOLLETAS CON 1 ML. TA. | CONTROLES Y ESTÁNDARES
080 | 823 | 1989 | 080.823.1989 | CONTROLES Y ESTANDARES. SODIO Y POTASIO. SOLUCIONES ACUOSAS PARA CONTROL EN MEQ/L. (140 Y 5) AMPOLLETAS CON 1 ML. TA. | CONTROLES Y ESTÁNDARES
080 | 823 | 1997 | 080.823.1997 | CONTROLES Y ESTANDARES. SODIO Y POTASIO. SOLUCIONES ACUOSAS PARA CONTROL EN MEQ/L. (160 Y 8) AMPOLLETAS CON 1 ML. TA. | CONTROLES Y ESTÁNDARES
080 | 823 | 1633 | 080.823.1633 | CONTROLES Y ESTANDARES. SOLUCION CONCENTRADA DE CLORURO DE CESIO. FRASCO CON 500 ML. TA. | CONTROLES Y ESTÁNDARES
080 | 782 | 1947 | 080.782.1947 | CONTROLES Y ESTANDARES. SOLUCION ESTANDAR DE SODIO Y POTASIO PARA CALIBRACION 140/5.0 MEQ/L. FRASCO CON 500ML. TA. | CONTROLES Y ESTÁNDARES
080 | 823 | 1922 | 080.823.1922 | CONTROLES Y ESTANDARES. SUERO CONTROL LIOFILIZADO CON VALORES DE REFERENCIA ANORMALES PARA DIFERENTES ANALITOS (INCLUYE ENZIMAS). METODOS MANUALES Y AUTOMATIZADOS. ESTABILIDAD MINIMA: 10 DIAS DESPUES DE RECONSTITUIR CON AGUA DESTILADA. FRASCO PARA 5 ML. RTC. | CONTROLES Y ESTÁNDARES
080 | 823 | 1914 | 080.823.1914 | CONTROLES Y ESTANDARES. SUERO CONTROL LIOFILIZADO CON VALORES DE REFERENCIA NORMALES PARA DIFERENTES ANALITOS (INCLUYE ENZIMAS). METODOS MANUALES Y AUTOMATIZADOS. ESTABILIDAD MINIMA: 10 DIAS DESPUES DE RECONSTITUIR CON AGUA DESTILADA. FRASCO PARA 5 ML. RTC. | CONTROLES Y ESTÁNDARES
080 | 081 | 1382 | 080.081.1382 | CONTROLES Y ESTANDARES. SUERO CONTROL POSITIVO INESPECIFICO PARA USO EN DETERMINAR DE ANTICUERPOS TREPONEMICOS. FRASCO PARA 1 ML. RTC. | CONTROLES Y ESTÁNDARES
080 | 835 | 0137 | 080.835.0137 | CONTROLES Y ESTANDARES. SUERO CONTROL POSITIVO PARA HLA. SUERO LIOFILIZADO. FRASCO PARA 0.5 ML. RTC. | CONTROLES Y ESTÁNDARES
080 | 835 | 0771 | 080.835.0771 | CONTROLES Y ESTANDARES. SUEROS CONTROL PARA INMUNOGLOBULINAS. PARA USO EN NEFELOMETROS. FRASCO CON 0.5ML. CAJA CON 3 FRASCOS (ALTO, NORMAL Y BAJO). RTC. | CONTROLES Y ESTÁNDARES
080 | 823 | 1302 | 080.823.1302 | CONTROLES Y ESTANDARES. UREA. 3 MG/ML. FRASCO CON 100 ML. RTC. | CONTROLES Y ESTÁNDARES
080 | 241 | 0191 | 080.241.0191 | COPAS. DE POLIETILENO, PARA VISCOSIMETRO (FIBROMETRO). DE 10 X 19 MM. CAJA CON 100. | COPAS
080 | 253 | 0014 | 080.253.0014 | CUBREHEMATIMETROS. PARA CUBRIR CAMARAS EN LA CUENTA DE LEUCOCITOS, ERITROCITOS O PLAQUETAS, DE VIDRIO, CON FORMA RECTANGULAR DE 20 X 26 X 0.4 A 0.6 MM. | CUBREHEMATÍMETROS
080 | 265 | 0515 | 080.265.0515 | CUBREOBJETOS DE VIDRIO NO. 1. CON UN ESPESOR DE 0.13 A 0.16 MM. CON DIMENSIONES: 22 X 22 MM. CAJA CON 150. | CUBREOBJETOS
080 | 265 | 0523 | 080.265.0523 | CUBREOBJETOS DE VIDRIO NO. 1. CON UN ESPESOR DE 0.13 A 0.16 MM. CON DIMENSIONES: 24 X 50 MM. CAJA CON 150. | CUBREOBJETOS
080 | 265 | 0036 | 080.265.0036 | CUBREOBJETOS DE VIDRIO NO. 2. RECTANGULAR O CUADRADO CON UN ESPESOR DE 0.25 MM. EN DOS DIMENSIONES: 22 X 22 MM. | CUBREOBJETOS
080 | 980 | 0003 | 080.980.0003 | CUCHILLAS ALTO PERFIL, DESECHABLES CON ADAPTADOR PARA MICROTOMO. PARA CORTES HISTOLOGICOS EN PARAFINA. PAQUETE CON 100 PIEZAS. | CUCHILLAS
080 | 235 | 0140 | 080.235.0140 | CUCHILLAS BAJO PERFIL, DESECHABLES CON ADAPTADOR PARA MICROTOMO. PARA CORTES HISTOLOGICOS EN PARAFINA. PAQUETE CON 100 PIEZAS. | CUCHILLAS
080 | 286 | 0072 | 080.286.0072 | DENSIMETROS. PARA LA DENSIDAD DE DIVERSOS LIQUIDOS, CON ESCALA DE 1000 A 1200 Y 30 CM DE LONGITUD. PIEZA. | DENSÍMETROS
080 | 592 | 0014 | 080.592.0014 | DETERGENTES PARA LAVADO DE MATERIAL DE VIDRIO, PLASTICO Y PORCELANA CON ELIMINACION COMPLETA DE TRAZAS Y RESIDUOS BIODEGRADABLE NEUTRO. ENVASE CON 4 LITROS. | DETERGENTES
080 | 316 | 0159 | 080.316.0159 | DISCOS CON ANTIMICROBIANOS. AMIKACINA. DISCOS CON 30 MICROGRAMOS. EN CARTUCHO CON 50 SENSIDISCOS PARA DISTRIBUIDOR AUTOMATICO. RTC. | DISCOS CON ANTIMICROBIANOS
080 | 316 | 3757 | 080.316.3757 | DISCOS CON ANTIMICROBIANOS. AMPICILINA. DISCOS CON 10 MICROGRAMOS. EN CARTUCHO CON 50 SENSIDISCOS PARA DISTRIBUIDOR AUTOMATICO. RTC. | DISCOS CON ANTIMICROBIANOS
080 | 316 | 0555 | 080.316.0555 | DISCOS CON ANTIMICROBIANOS. BACITRACINA DISCOS CON 0.04 UNIDADES. EN CARTUCHO CON 50 SENSIDISCOS PARA DISTRIBUIDOR AUTOMATICO. RTC. | DISCOS CON ANTIMICROBIANOS
080 | 316 | 1751 | 080.316.1751 | DISCOS CON ANTIMICROBIANOS. CARBENICILINA DISCOS CON 100 MICROGRAMOS. EN CARTUCHO CON 50 SENSIDISCOS PARA DISTRIBUIDOR AUTOMATICO. RTC. | DISCOS CON ANTIMICROBIANOS
080 | 316 | 0175 | 080.316.0175 | DISCOS CON ANTIMICROBIANOS. CLORAMFENICOL DISCOS CON 30 MICROGRAMOS. EN CARTUCHO CON 50 SENSIDISCOS PARA DISTRIBUIDOR AUTOMATICO. RTC. | DISCOS CON ANTIMICROBIANOS
080 | 316 | 0647 | 080.316.0647 | DISCOS CON ANTIMICROBIANOS. CLORHIDRATO DE N-N DIMETILPARAFENILENDIAMINA. DISCOS PARA IDENTIFICAR NEISSERIA Y PSEUDOMONAS. EN FRASCO O TUBO CON 50. RTC. | DISCOS CON ANTIMICROBIANOS
080 | 316 | 2056 | 080.316.2056 | DISCOS CON ANTIMICROBIANOS. DICLOXACILINA DISCOS CON 1 MICROGRAMO. EN CARTUCHO CON 50 SENSIDISCOS PARA DISTRIBUIDOR AUTOMATICO. RTC. | DISCOS CON ANTIMICROBIANOS
080 | 316 | 0902 | 080.316.0902 | DISCOS CON ANTIMICROBIANOS. ERITROMICINA DISCOS CON 15 MICROGRAMOS. EN CARTUCHO CON 50 SENSIDISCOS PARA DISTRIBUIDOR AUTOMATICO. RTC. | DISCOS CON ANTIMICROBIANOS
080 | 316 | 0134 | 080.316.0134 | DISCOS CON ANTIMICROBIANOS. FURAZOLIDONA DISCOS CON 100 MICROGRAMOS. EN CARTUCHO CON 50 SENSIDISCOS PARA DISTRIBUIDOR AUTOMATICO. RTC. | DISCOS CON ANTIMICROBIANOS
080 | 316 | 2601 | 080.316.2601 | DISCOS CON ANTIMICROBIANOS. GENTAMICINA DISCOS CON 10 MICROGRAMOS. EN CARTUCHO CON 50 SENSIDISCOS PARA DISTRIBUIDOR AUTOMATICO. RTC. | DISCOS CON ANTIMICROBIANOS
080 | 316 | 3930 | 080.316.3930 | DISCOS CON ANTIMICROBIANOS. METENAMINA DISCOS CON 30 MICROGRAMOS. EN CARTUCHO CON 50 SENSIDISCOS PARA DISTRIBUIDOR AUTOMATICO. RTC. | DISCOS CON ANTIMICROBIANOS
080 | 316 | 0100 | 080.316.0100 | DISCOS CON ANTIMICROBIANOS. NITROFURANTOINA DISCOS CON 300 MICROGRAMOS. EN CARTUCHO CON 50 SENSIDISCOS PARA DISTRIBUIDOR AUTOMATICO. RTC. | DISCOS CON ANTIMICROBIANOS
080 | 316 | 0118 | 080.316.0118 | DISCOS CON ANTIMICROBIANOS. OPTOQUINA DISCOS PARA DIFERENCIAR EL STREPTOCOCCUS PNEUMONIAE DEL STREPTOCOCCUS PRODUCTOR DE ALFA- HEMOLISIS. EN FRASCO O TUBO CON 50. RTC. | DISCOS CON ANTIMICROBIANOS
080 | 235 | 0363 | 080.235.0363 | DISCOS CON ANTIMICROBIANOS. PARA LA DEMOSTRACION “IN VITRO” DE LA SUSCEPTIBILIDAD BACTERIANA A LOS ANTIMICROBIANOS. ACCESORIOS: DISTRIBUIDOR DE PLASTICO PARA LA APLICACION DE 8 A 12 SENSIDISCOS SIMULTANEAMENTE PARA CAJAS DE PETRI. PIEZA. | DISCOS CON ANTIMICROBIANOS
080 | 316 | 0126 | 080.316.0126 | DISCOS CON ANTIMICROBIANOS. PENICILINA DISCOS CON 10 UNIDADES. EN CARTUCHO CON 50 SENSIDISCOS PARA DISTRIBUIDOR AUTOMATICO. RTC. | DISCOS CON ANTIMICROBIANOS
080 | 316 | 0076 | 080.316.0076 | DISCOS CON ANTIMICROBIANOS. POLIMIXINA B DISCOS CON 50 UI. FRASCO CON 50 SENSIDISCOS. RTC. | DISCOS CON ANTIMICROBIANOS
080 | 316 | 0035 | 080.316.0035 | DISCOS CON ANTIMICROBIANOS. TETRACICLINA DISCOS CON 30 MICROGRAMOS. EN CARTUCHO CON 50 SENSIDISCOS PARA DISTRIBUIDOR AUTOMATICO. RTC. | DISCOS CON ANTIMICROBIANOS
080 | 316 | 0043 | 080.316.0043 | DISCOS CON ANTIMICROBIANOS. TRIMETOPRIMA Y SULFAMETOXAZOL DISCOS CON 25 MICROGRAMOS. EN CARTUCHO CON 50 SENSIDISCOS PARA DISTRIBUIDOR AUTOMATICO. RTC. | DISCOS CON ANTIMICROBIANOS
080 | 343 | 1147 | 080.343.1147 | EMBUDOS. DE POLIPROPILENO. DIAMETRO: 150 MM. LONGITUD DE TALLO: 35 MM. RESISTENTE A LA ESTERILIZACION EN AUTOCLAVE. | EMBUDOS
080 | 235 | 0389 | 080.235.0389 | ENGRAPADORAS. ACCESORIOS. GRAPAS DE ALUMINIO. (SOLICITAR DE ACUERDO A LA MARCA DE LA ENGRAPADORA). CAJA CON 1000. | ENGRAPADORAS
060 | 345 | 1451 | 060.345.1451 | EQUIPO PARA LEUCOFERESIS, ESTERIL Y DESECHABLE. | EQUIPO PARA LEUCOAFÉRESIS
080 | 382 | 0257 | 080.382.0257 | ESCOBILLONES DE CERDAS PARA LAVAR TUBOS DE ENSAYE Y FRASCOS CON LONGITUD DE 12.5 CM Y LONGITUD TOTAL 20 CM. DIAMETRO. 1.2 CM. | ESCOBILLONES
080 | 382 | 0273 | 080.382.0273 | ESCOBILLONES DE CERDAS PARA LAVAR TUBOS DE ENSAYE Y FRASCOS, CON LONGITUD DE 12.5 CM Y LONGITUD TOTAL 20 CM. DIAMETRO 1.9 CM. | ESCOBILLONES
080 | 382 | 0265 | 080.382.0265 | ESCOBILLONES DE CERDAS PARA LAVAR TUBOS DE ENSAYE Y FRASCOS, CON LONGITUD DE 12.5 CM Y LONGITUD TOTAL 27.5 CM. DIAMETRO 1.2 CM. | ESCOBILLONES
080 | 382 | 0109 | 080.382.0109 | ESCOBILLONES. DE CERDAS PARA LAVAR TUBOS DE ENSAYE Y FRASCOS, CON LONGITUD DE 12.5 CM Y LONGITUD TOTAL 27.5 CM. DIAMETRO. 5.0 CM. | ESCOBILLONES
080 | 382 | 0299 | 080.382.0299 | ESCOBILLONES. DE CERDAS PARA LAVAR TUBOS DE ENSAYE Y FRASCOS, CON LONGITUD DE 12.5CM Y LONGITUD TOTAL 20 CM. DIAMETRO 3.5 CM. | ESCOBILLONES
080 | 018 | 0101 | 080.018.0101 | FIJADOR. FIJADOR HIDROSOLUBLE PARA CITOLOGIA EXFOLIATIVA, EN AEROSOL. ENVASE CON 250 G. TA. | FIJADOR
080 | 421 | 0581 | 080.421.0581 | FILTROS. DE ACETATO DE CELULOSA, TAMAÑO DEL PORO 0.45 MICRAS PARA SISTEMA DE FILTRACION EN FRASCO CON 250 ML. CAJA CON 12 PIEZAS. | FILTROS
080 | 421 | 0599 | 080.421.0599 | FILTROS. DE ACETATO DE CELULOSA, TAMAÑO DEL PORO 0.45 MICRAS PARA SISTEMA DE FILTRACION EN FRASCO CON 500 ML. CAJA CON 12 PIEZAS. | FILTROS
080 | 421 | 0656 | 080.421.0656 | FILTROS. PARA LEUCORREDUCIR CONCENTRADOS PLAQUETARIOS CON UNA MEDIDA DE LEUCOCITOS RESIDUALES CONSISTENTEMENTE INFERIOR A 500,000, DURANTE LA TRANSFUSION (PARA 3 A 8 UNIDADES). PIEZA. PARA USO EN BANCO DE SANGRE. | FILTROS
080 | 421 | 0631 | 080.421.0631 | FILTROS. PARA LEUCORREDUCIR UNA UNIDAD DE SANGRE TOTAL O PAQUETE GLOBULAR CON UNA MEDIDA DE LEUCOCITOS RESIDUALES CONSISTENTEMENTE INFERIOR A 500,000 POR UNIDAD DE FLUJO RAPIDO. PIEZA. | FILTROS
080 | 421 | 0797 | 080.421.0797 | FILTROS. PREALMACENAMIENTO PARA LEUCORREDUCIR CONCENTRADOS ERITROCITARIOS CON UNA MEDIDA DE LEUCOCITOS RESIDUALES CONSISTENTEMENTE INFERIOR A 500,000 DURANTE LA TRANSFUSION PARA USO EN EL BANCO DE SANGRE. PIEZA. | FILTROS
080 | 431 | 0159 | 080.431.0159 | FRASCOS. AMBAR, CON BOCA ANCHA Y TAPA DE ROSCA DE PLASTICO. CAPACIDAD: 115 ML. PIEZA. | FRASCOS
080 | 431 | 0076 | 080.431.0076 | FRASCOS. AMPULA, DE VIDRIO NEUTRO. COLOR CLARO, PARA 10 ML. DIAMETRO: 21-22 MM. BOCA 12 MM. CAJA CON 1000 PIEZAS. | FRASCOS
080 | 431 | 0084 | 080.431.0084 | FRASCOS. AMPULA, DE VIDRIO NEUTRO. COLOR CLARO, PARA 60 ML. DIAMETRO: 34-35 MM. BOCA 20 MM. CAJA CON 1000 PIEZAS. | FRASCOS
080 | 100 | 0027 | 080.100.0027 | FRASCOS. BOTELLA DE POLIESTIRENO PARA CULTIVO ESTERIL DESECHABLE DE 50 ML. CUELLO CURVO, TRIANGULAR. CAJA CON 500 PIEZAS. | FRASCOS
080 | 431 | 1033 | 080.431.1033 | FRASCOS. CILINDRICO, DE BOCA ANCHA, DE VIDRIO NO REFRACTARIO, CON 125 ML DE CAPACIDAD. PARA RECOLECTAR ESPECIMENES. CON TAPA DE PLASTICO. CAJA CON 100 Y MAXIMO 250 PIEZAS. | FRASCOS
080 | 431 | 1397 | 080.431.1397 | FRASCOS. DE POLIETILENO, CON TUBO LATERAL, PIZETA. PARA EXPULSAR LIQUIDOS A PRESION, AFORAR, LAVAR, TEÑIR, ETC. PARA VOLUMENES DE: 125 ML. | FRASCOS
080 | 431 | 0233 | 080.431.0233 | FRASCOS. DE POLIETILENO, CON TUBO LATERAL, PIZETA. PARA EXPULSAR LIQUIDOS A PRESION, AFORAR, LAVAR, TEÑIR, ETC. PARA VOLUMENES DE: 500 ML. | FRASCOS
080 | 431 | 0043 | 080.431.0043 | FRASCOS. DE VIDRIO TRANSPARENTE, CON BOCA ANCHA Y TAPA DE ROSCA DE PLASTICO. CAPACIDAD: 1 LITRO. PIEZA. | FRASCOS
080 | 435 | 0023 | 080.435.0023 | FRASCOS. FRASCO GOTERO DE VIDRIO DE COLOR AMBAR, CON CAPACIDAD DE 5 ML, PARA ENVASAR LOS GLOBULOS ROJOS DE FENOTIPO CONOCIDO. PIEZA. | FRASCOS
080 | 435 | 0031 | 080.435.0031 | FRASCOS. FRASCO GOTERO DE VIDRIO TRANSPARENTE, CON CAPACIDAD DE 10 ML, PARA ENVASAR LA SOLUCION DE FUERZA IONICA (SOLUCION DE LISS). PIEZA. | FRASCOS
080 | 235 | 0876 | 080.235.0876 | HISOPOS. HISOPO DE MANGO DE PLASTICO FLEXIBLE, DEL NUMERO CUATRO, PARA TOMA DE EXUDADO NASOFARINGEO PARA LA IDENTIFICACION DE MICROORGANISMOS PATOGENOS EXIGENTES. CON PUNTOS DE CORTE Y PUNTA DE ALGINATO DE CALCIO. ESTERILES. ENVOLTURA INDIVIDUAL. PZA. | HISOPOS
080 | 235 | 1155 | 080.235.1155 | HISOPOS. HISOPO DE MANGO DE PLASTICO RIGIDO, DE 15 CM DE LARGO, CON PUNTOS DE CORTE Y PUNTA DE DACRON. ESTERILES. ENVOLTURA INDIVIDUAL. PIEZA | HISOPOS
080 | 235 | 1148 | 080.235.1148 | HISOPOS. HISOPO DE MANGO DE PLASTICO RIGIDO, DE 15 CM DE LARGO, CON PUNTOS DE CORTE Y PUNTA RAYON. ESTERILES. ENVOLTURA INDIVIDUAL. PIEZA. | HISOPOS
080 | 235 | 1163 | 080.235.1163 | HISOPOS. HISOPO DE MANGO DE PLASTICO RIGIDO, DEL NUMERO CUATRO PARA TOMA DE EXUDADO FARINGEO PARA LA IDENTIFICACION DE MICROORGANISMOS PATOGENOS EXIGENTES. CON PUNTOS DE CORTE Y PUNTA DE ALGINATO DE CALCIO. ESTERILES. ENVOLTURA INDIVIDUAL. PIEZA. | HISOPOS
080 | 235 | 1106 | 080.235.1106 | HISOPOS. HISOPOS DE MANGO DE PLASTICO FLEXIBLE DE 15 CM DE LARGO, CON PUNTOS DE CORTE Y PUNTA DE RAYON. ESTERILES. ENVOLTURA INDIVIDUAL. PIEZA. | HISOPOS
080 | 783 | 5111 | 080.783.5111 | JARRAS. MEZCLA REACTIVA PARA GENERAR ANAEROBIOSIS: CON LA ADICION DE AGUA GENERA UNA ATMOSFERA ANAEROBICA ESTRICTA (4 HORAS), PARA EL CULTIVO DE MICROORGANISMOS ANAEROBIOS EXIGENTES EN JARRA PARA ANAEROBIOS DE 2.5 LITROS. PARA PLACA INDIVIDUAL, NO REQUIERE CATALIZADOR. SOBRE. CAJA CON 25. TA. | JARRAS
080 | 783 | 5095 | 080.783.5095 | JARRAS. MEZCLA REACTIVA PARA GENERAR ANAEROBIOSIS: CON LA ADICION DE AGUA GENERA UNA ATMOSFERA ANAEROBICA ESTRICTA (4 HORAS), PARA EL CULTIVO DE MICROORGANISMOS ANAEROBIOS EXIGENTES, EN JARRA PARA ANAEROBIOS DE 2.5 LITROS. NO REQUIERE CATALIZADOR. SOBRE. CAJA CON 10. TA. | JARRAS
080 | 783 | 5103 | 080.783.5103 | JARRAS. MEZCLA REACTIVA PARA GENERAR ANAEROBIOSIS: CON LA ADICION DE AGUA GENERA UNA ATMOSFERA MICROAEROFILICA PARA EL CULTIVO DE MICROORGANISMOS ANAEROBIOS FACULTATIVOS Y/O MICROAEROFILICOS, EN JARRA PARA ANAEROBIOS DE 2.5 LITROS. NO REQUIERE CATALIZADOR. SOBRE. CAJA CON 25. TA. | JARRAS
080 | 889 | 0164 | 080.889.0164 | JARRAS. PARA COMPROBAR LA ANAEROBIOSIS TOTAL EN JARRA PARA ANAEROBIOS DE 2.5 LITROS. TIRA REACTIVA CON INDICADOR IMPREGNADO. ENVASE CON 50. RTC. | JARRAS
080 | 235 | 0827 | 080.235.0827 | JERINGAS. ACCESORIOS: DISPENSADOR DE REPETICION SEMIAUTOMATICO (INDIVIDUAL) PARA JERINGA (TIPO HAMILTON) EXPULSA 1/50 DE LA CAPACIDAD DE LA JERINGA A LA QUE SE COLOCA. | JERINGAS
080 | 560 | 0012 | 080.560.0012 | JERINGAS. DE VIDRIO CON ADAPTADOR CHANEY. TIPO: HAMILTON VOLUMEN: 1 MICROLITROS. | JERINGAS
080 | 560 | 0046 | 080.560.0046 | JERINGAS. DE VIDRIO CON ADAPTADOR CHANEY. TIPO: HAMILTON VOLUMEN: 10 MICROLITROS. | JERINGAS
080 | 560 | 0079 | 080.560.0079 | JERINGAS. DE VIDRIO CON ADAPTADOR CHANEY. TIPO: HAMILTON VOLUMEN: 100 MICROLITROS. | JERINGAS
080 | 560 | 0103 | 080.560.0103 | JERINGAS. DE VIDRIO CON ADAPTADOR CHANEY. TIPO: HAMILTON VOLUMEN: 1000 MICROLITROS. | JERINGAS
080 | 560 | 0020 | 080.560.0020 | JERINGAS. DE VIDRIO CON ADAPTADOR CHANEY. TIPO: HAMILTON VOLUMEN: 2 MICROLITROS. | JERINGAS
080 | 560 | 0053 | 080.560.0053 | JERINGAS. DE VIDRIO CON ADAPTADOR CHANEY. TIPO: HAMILTON VOLUMEN: 25 MICROLITROS. | JERINGAS
080 | 560 | 0087 | 080.560.0087 | JERINGAS. DE VIDRIO CON ADAPTADOR CHANEY. TIPO: HAMILTON VOLUMEN: 250 MICROLITROS. | JERINGAS
080 | 560 | 0038 | 080.560.0038 | JERINGAS. DE VIDRIO CON ADAPTADOR CHANEY. TIPO: HAMILTON VOLUMEN: 5 MICROLITROS. | JERINGAS
080 | 560 | 0061 | 080.560.0061 | JERINGAS. DE VIDRIO CON ADAPTADOR CHANEY. TIPO: HAMILTON VOLUMEN: 50 MICROLITROS. | JERINGAS
080 | 560 | 0095 | 080.560.0095 | JERINGAS. DE VIDRIO CON ADAPTADOR CHANEY. TIPO: HAMILTON VOLUMEN: 500 MICROLITROS. | JERINGAS
080 | 560 | 0145 | 080.560.0145 | JERINGAS. DESECHABLE DE 3 ML. ESTERIL CON HEPARINA PARA OBTENCION DE SANGRE ARTERIAL CON TAPON PARA LA AGUJA Y TAPON PARA LA JERINGA. AGUJA DE 23 G X 25 MM. PIEZA. | JERINGAS
080 | 560 | 0137 | 080.560.0137 | JERINGAS. DESECHABLE DE 3 ML. ESTERIL CON HEPARINA PARA OBTENCION DE SANGRE ARTERIAL, CON TAPON PARA LA AGUJA Y TAPON PARA LA JERINGA. AGUJA DE 20 G X 38 MM. PIEZA. | JERINGAS
080 | 560 | 0152 | 080.560.0152 | JERINGAS. DESECHABLE, ESTERIL, DE 1 ML. CON HEPARINA, PARA LA OBTENCION DE SANGRE ARTERIAL, CON TAPON PARA LA AGUJA Y TAPON PARA LA JERINGA. AGUJA DE 25 G X 15 MM Y 16 MM. PIEZA. | JERINGAS
080 | 235 | 0819 | 080.235.0819 | JERINGAS. DISPENSADOR DE REPETICION PARA 6 JERINGAS, TIPO HAMILTON-TERASAKI, EXPULSA 1/50 DE LA CAPACIDAD DE LA JERINGA A LA QUE SE COLOCA. | JERINGAS
413 | 560 | 0056 | 413.560.0056 | LAMPARA DE LUZ ULTRAVIOLETA-PARA USO BACTERIOLOGICO. | LÁMPARA
080 | 783 | 4817 | 080.783.4817 | LANA. NYLON-WOOL (LANA DE NYLON). PARA LA ADSORCION A LA FIBRA DE NYLON, EN LA SEPARACION DE LINFOCITOS B. PAQUETE CON 25 G. TA. | LANA
080 | 574 | 0032 | 080.574.0032 | LANCETAS. LANCETA DE RETRACCION AUTOMATICA Y PERMANENTE. INCISION DE 1.8 A 2.0 MM INTEGRADA A UN DISPARADOR DE PLASTICO; CON DISPOSITIVO PLASTICO REMOVIBLE QUE ASEGURE LA ESTERILIDAD. ESTERIL Y DESECHABLE. CAJA CON 100 Y SUS MULTIPLOS. | LANCETAS
080 | 574 | 0222 | 080.574.0222 | LANCETAS. METALICA CON CUCHILLA RECTANGULAR Y PROFUNDIDAD DE INCISION A 2.2 MM, INTEGRADA A UN DISPARADOR DE PLASTICO RETRACTIL CON PROTECCION INDIVIDUAL, ESTERIL, DESECHABLE. CAJA CON 50 PIEZAS. | LANCETAS
080 | 574 | 0164 | 080.574.0164 | LANCETAS. METALICAS, ESTERILES, DESECHABLES, CON ENVOLTURA INDIVIDUAL: PUNTA DE 3 MM DE LONGITUD. PARA PUNCION QUE MIDE EL TIEMPO DE SANGRADO. CAJA CON 250 PIEZAS. | LANCETAS
080 | 583 | 0106 | 080.583.0106 | LAPICES MARCADORES. GRASOS PARA ESCRIBIR EN VIDRIO, EN COLORES: NEGRO. CAJA CON 12 PIEZAS. | LÁPICES MARCADORES
080 | 583 | 0155 | 080.583.0155 | LAPICES MARCADORES. PARA MARCAR VIDRIO O PORCELANA. CON PUNTA DE CARBURO DE TUNGSTENO. PIEZA. | LÁPICES MARCADORES
080 | 602 | 0921 | 080.602.0921 | MATRACES ESPECIALES PARA MEDICION EXACTA, VOLUMETRICO. DE VIDRIO REFRACTARIO, CUELLO LARGO, BOCA ANGOSTA CON TAPON ESMERILADO. PARA VOLUMENES DE: 500 ML. PIEZA. | MATRACES
080 | 602 | 0541 | 080.602.0541 | MATRACES. DE VIDRIO REFRACTARIO, CON GRADUACION APROXIMADA Y CON LABIO TIPO ERLENMEYER. PARA VOLUMENES DE: 1000 ML. PIEZA. | MATRACES
080 | 602 | 0558 | 080.602.0558 | MATRACES. DE VIDRIO REFRACTARIO, CON GRADUACION APROXIMADA Y CON LABIO TIPO ERLENMEYER. PARA VOLUMENES DE: 2000 ML. PIEZA. | MATRACES
080 | 602 | 0426 | 080.602.0426 | MATRACES. DE VIDRIO REFRACTARIO, CON GRADUACION APROXIMADA Y CON LABIO TIPO ERLENMEYER. PARA VOLUMENES DE: 50 ML. | MATRACES
080 | 602 | 1523 | 080.602.1523 | MATRACES. ESPECIALES PARA FILTRAR AL VACIO. DE VIDRIO REFRACTARIO. TIPO KITASATO. PARA VOLUMENES DE: 1000 ML. PIEZA. | MATRACES
080 | 602 | 1515 | 080.602.1515 | MATRACES. ESPECIALES PARA FILTRAR AL VACIO. DE VIDRIO REFRACTARIO. TIPO KITASATO. PARA VOLUMENES DE: 500 ML. PIEZA. | MATRACES
080 | 602 | 0905 | 080.602.0905 | MATRACES. ESPECIALES PARA MEDICION EXACTA, VOLUMETRICO. DE VIDRIO REFRACTARIO, CUELLO LARGO, BOCA ANGOSTA CON TAPON ESMERILADO. PARA VOLUMENES DE: 100 ML. PIEZA. | MATRACES
080 | 602 | 0947 | 080.602.0947 | MATRACES. ESPECIALES PARA MEDICION EXACTA, VOLUMETRICO. DE VIDRIO REFRACTARIO, CUELLO LARGO, BOCA ANGOSTA CON TAPON ESMERILADO. PARA VOLUMENES DE: 2000 ML. PIEZA. | MATRACES
080 | 602 | 0889 | 080.602.0889 | MATRACES. ESPECIALES PARA MEDICION EXACTA, VOLUMETRICO. DE VIDRIO REFRACTARIO, CUELLO LARGO, BOCA ANGOSTA CON TAPON ESMERILADO. PARA VOLUMENES DE: 25 ML. PIEZA. | MATRACES
080 | 602 | 0913 | 080.602.0913 | MATRACES. ESPECIALES PARA MEDICION EXACTA, VOLUMETRICO. DE VIDRIO REFRACTARIO, CUELLO LARGO, BOCA ANGOSTA CON TAPON ESMERILADO. PARA VOLUMENES DE: 250 ML. PIEZA. | MATRACES
080 | 602 | 0897 | 080.602.0897 | MATRACES. ESPECIALES PARA MEDICION EXACTA, VOLUMETRICO. DE VIDRIO REFRACTARIO, CUELLO LARGO, BOCA ANGOSTA CON TAPON ESMERILADO. PARA VOLUMENES DE: 50 ML. PIEZA. | MATRACES
080 | 602 | 0939 | 080.602.0939 | MATRAZ VOLUMETRICO DE VIDRIO REFRACTARIO, ESPECIAL PARA MEDICION EXACTA. CUELLO LARGO, BOCA ANGOSTA CON TAPON ESMERILADO, PARA VOLUMEN DE: 1000 ML. | MATRACES
080 | 705 | 0166 | 080.705.0166 | MEDIDORES DE LIQUIDOS. PARA MEDICION SERIADA DE LIQUIDOS; VOLUMEN REGULABLE MEDIANTE UNA REGLA DENTADA, PUEDE ENROSCARSE DIRECTAMENTE A LOS FRASCOS DE REACTIVOS. PARA MEDIR VOLUMENES DE: 2 A 10ML. | MEDIDORES DE LÍQUIDOS
080 | 832 | 4255 | 080.832.4255 | MEDIOS DE CAPACITACION ESPERMATICA. AMORTIGUADOR DE GAMETOS. SOLUCION SALINA AMORTIGUADA DE BICARBONATO, PARA PREPARACION DE GAMETOS (EN LA INSEMINACION INTRAUTERINA). SUPLEMENTADO CON ALBUMINA SERICA HUMANA (10 MG/ML) Y GENTAMICINA (0.01MG/ML) OSMOLARIDAD DE 285 A 295 MOSM/KG MEA > 75%. ENDOTOXINAS < 0.4 EU/ML. FRASCO CON 100 ML. RTC. | MEDIOS DE CAPACITACIÓN ESPERMÁTICA
080 | 832 | 4248 | 080.832.4248 | MEDIOS DE CAPACITACION ESPERMATICA. KIT DE SOLUCIONES DE GRADIENTES PARA ESPERMAS. KIT DE SOLUCIONES DE GRADIENTE PARA ESPERMAS ES UN JUEGO DE DOS DIFERENTES SOLUCIONES, COMPUESTAS DE PARTICULAS DE SILICE RECUBIERTAS DE SILANO HIDROFILICO, CONCENTRADAS AL 40% Y AL 80% RESPECTIVAMENTE. SUPLEMENTADO CON ALBUMINA SERICA HUMANA (10 MG/ML) Y GENTAMICINA (0.01MG/ML) CON PH DE 7.7 A 7.9, OSMOLARIDAD DE 285 A 295 MOSM/KG MEA > 75%. ENDOTOXINAS <0.4 EU/ML. JUEGO DE REACTIVOS. FRASCO CON 50 ML DE CADA SOLUCION. RTC. | MEDIOS DE CAPACITACIÓN ESPERMÁTICA
080 | 832 | 4263 | 080.832.4263 | MEDIOS DE CAPACITACION ESPERMATICA. MEDIO DE CULTIVO PARA ESPERMAS. MEDIO DE CULTIVO PARA PREPARACION DE ESPERMAS (EN LA INSEMINACION INTRAUTERINA). SUPLEMENTADO CON ALBUMINA SERICA HUMANA. OSMOLARIDAD DE 285 A 295 MOSM/KG MEA > 75%. ENDOTOXINAS < 0.4 EU/ML. FRASCO CON 100 ML. RTC. | MEDIOS DE CAPACITACIÓN ESPERMÁTICA
070 | 591 | 0040 | 070.591.0040 | GRUPO 10 GELES CONDUCTORES PARA ESTUDIOS DE IMAGENOLOGIA. GEL CONDUCTOR. AGENTE ACUOSO PARA ULTRASONIDO Y PROCEDIMIENTOS ELECTROMEDICOS CON BASE DE PROPANODIOL TRIETANOLAMINA Y AGUA PURIFICADA. ENVASE CON 3800 ML. | MEDIOS DE CONTRASTE
070 | 581 | 0133 | 070.581.0133 | MEDIOS DE CONTRASTE HIDROSOLUBLES NO IONICOS. MEDIOS DE CONTRASTE HIDROSOLUBLES NO IONICOS EN CONCENTRACION DE 300 MG I/ML IOVERSOL, IOPAMIDOL, IOHEXOL, IOPROMIDA, IOBITRIDOL. ENVASE CON 500 ML. *INCLUYE SISTEMA DE TRANSFERENCIA CON VALVULA ANTIRREFLUJO, FAJILLA Y ASA DE SUSPENSION. | MEDIOS DE CONTRASTE
070 | 593 | 0014 | 070.593.0014 | MEDIOS DE CONTRASTE PARA REALCE VASCULAR EN EL ULTRASONIDO, PARA APLICACION INTRAVENOSA. FRASCO AMPULA CON 2.5G DE GRANULADO, CONTIENE D-GALACTOSA 2.4975G ACIDO PALMITICO 0.0025G. AMPULA CON 20 ML. DE AGUA INYECTABLE. JERINGA DESECHABLE GRADUADA EN MG/ML. Y ADAPTADOR. | MEDIOS DE CONTRASTE
070 | 590 | 0033 | 070.590.0033 | MEDIOS DE CONTRASTE. DE APLICACION POR VIA BUCAL O RECTAL INDICACION: ESTUDIOS DE TUBO DIGESTIVO. SULFATO DE BARIO. DE ALTA DENSIDAD POLVO. PARA ESTUDIOS DE DOBLE CONTRASTE (VIA BUCAL). VASO DE PLASTICO DESECHABLE CON TAPA DE CIERRE HERMETICO CON 340 G. | MEDIOS DE CONTRASTE
070 | 580 | 0126 | 070.580.0126 | MEDIOS DE CONTRASTE. GRUPO 1. HIDROSOLUBLES IONICOS DE ALTA OSMOLALIDAD PARA ESTUDIOS GENERALES. MEDIOS DE CONTRASTE HIDROSOLUBLES IONICOS EN CONCENTRACION DE 280 A 300 MG/ML: IODOTALAMATO DE MEGLUMINA; IODAMIDA MEGLUMINICA; IOXITALAMATO DE MEGLUMINA. FRASCO CON 30 ML. | MEDIOS DE CONTRASTE
070 | 580 | 0159 | 070.580.0159 | MEDIOS DE CONTRASTE. GRUPO 1. HIDROSOLUBLES IONICOS DE ALTA OSMOLALIDAD PARA ESTUDIOS GENERALES. MEDIOS DE CONTRASTE HIDROSOLUBLES IONICOS EN CONCENTRACION DE 168 A 202 MG/ML: IODOTALAMATO DE MEGLUMINA; IODAMIDA MEGLUMINICA; IOXITALAMATO DE MEGLUMINA. FRASCO CON 250 ML. | MEDIOS DE CONTRASTE
070 | 580 | 0134 | 070.580.0134 | MEDIOS DE CONTRASTE. GRUPO 1. HIDROSOLUBLES IONICOS DE ALTA OSMOLALIDAD PARA ESTUDIOS GENERALES. MEDIOS DE CONTRASTE HIDROSOLUBLES IONICOS EN CONCENTRACION DE 280 A 300 MG/ML: IODOTALAMATO DE MEGLUMINA; IODAMIDA MEGLUMINICA; IOXITALAMATO DE MEGLUMINA; AMIDOTRIZOATO DE MEGLUMINA (SE RECOMIENDA PARA USO EXTRAVASCULAR). FRASCO CON 50 ML. | MEDIOS DE CONTRASTE
070 | 580 | 0142 | 070.580.0142 | MEDIOS DE CONTRASTE. GRUPO 1. HIDROSOLUBLES IONICOS DE ALTA OSMOLALIDAD PARA ESTUDIOS GENERALES. MEDIOS DE CONTRASTE HIDROSOLUBLES IONICOS EN CONCENTRACION DE 280 A 300 MG/ML: IODOTALAMATO DE MEGLUMINA; IODAMIDA MEGLUMINICA; IOXITALAMATO DE MEGLUMINA; AMIDOTRIZOATO DE MEGLUMINA (SE RECOMIENDA PARA USO EXTRAVASCULAR). FRASCO CON 150 ML. | MEDIOS DE CONTRASTE
070 | 591 | 0032 | 070.591.0032 | MEDIOS DE CONTRASTE. GRUPO 10. MATERIALES PARA ESTUDIOS DE RADIOLOGIA E IMAGEN. GEL CONDUCTOR. DE AGENTE ACUOSO PARA ULTRASONIDO Y PROCEDIMIENTOS ELECTROMEDICOS A BASE PROPANODIOL, TRIETANOLAMINA USP Y AGUA PURIFICADA. TUBO CON 250 ML. | MEDIOS DE CONTRASTE
070 | 590 | 0058 | 070.590.0058 | MEDIOS DE CONTRASTE. GRUPO 12: DE APLICACION POR VIA BUCAL O RECTAL INDICACION: ESTUDIOS DE TUBO DIGESTIVO. SULFATO DE BARIO POLVO, ENBOLSA DESECHABLE CON ACOTACIONES PARA 2 L CON CANULA RECTAL NORMAL. | MEDIOS DE CONTRASTE
070 | 581 | 0174 | 070.581.0174 | MEDIOS DE CONTRASTE. GRUPO 2. MEDIOS DE CONTRASTE HIDROSOLUBLES NO IONICOS. MEDIOS DE CONTRASTE HIDROSOLUBLES NO IONICOS EN CONCENTRACION DE 240 A 250 MG I/ML IOVERSOL, IOPAMIDOL, IOHEXOL, IOPROMIDA, IOBITRIDOL ENVASE CON 200 ML. *INCLUYE SISTEMA DE TRANSFERENCIA CON VALVULA ANTIRREFLUJO, FAJILLA Y ASA DE SUSPENSION. | MEDIOS DE CONTRASTE
070 | 581 | 0166 | 070.581.0166 | MEDIOS DE CONTRASTE. GRUPO 2. MEDIOS DE CONTRASTE HIDROSOLUBLES NO IONICOS. MEDIOS DE CONTRASTE HIDROSOLUBLES NO IONICOS EN CONCENTRACION DE 240 A 270 MG I/ML. IOVERSOL, IOPAMIDOL, IOHEXOL, IOPROMIDA, IOBITRIDOL, IODIXANOL. FRASCO CON 50 ML. | MEDIOS DE CONTRASTE
070 | 581 | 0091 | 070.581.0091 | MEDIOS DE CONTRASTE. GRUPO 2. MEDIOS DE CONTRASTE HIDROSOLUBLES NO IONICOS. MEDIOS DE CONTRASTE HIDROSOLUBLES NO IONICOS EN CONCENTRACION DE 300 A 320 MG I/ML IOVERSOL, IOPAMIDOL, IOHEXOL, IOPROMIDA, IOBITRIDOL. FRASCO CON 20 ML. | MEDIOS DE CONTRASTE
070 | 581 | 0125 | 070.581.0125 | MEDIOS DE CONTRASTE. GRUPO 2. MEDIOS DE CONTRASTE HIDROSOLUBLES NO IONICOS. MEDIOS DE CONTRASTE HIDROSOLUBLES NO IONICOS EN CONCENTRACION DE 300 MG I/ML IOVERSOL, IOPAMIDOL, IOHEXOL, IOPROMIDA, IOBITRIDOL. ENVASE CON 200 ML. *INCLUYE SISTEMA DE TRANSFERENCIA CON VALVULA ANTIRREFLUJO, FAJILLA Y ASA DE SUSPENSION. | MEDIOS DE CONTRASTE
070 | 575 | 0099 | 070.575.0099 | MEDIOS DE CONTRASTE. GRUPO 3. HIDROSOLUBLES IONICOS DE BAJA OSMOLALIDAD PARA ESTUDIOS CARDIOLOGICOS. IOXAGLATO DE MEGLUMINA Y SODIO 320 MG I/ML. FRASCO AMPULA CON 50 ML. | MEDIOS DE CONTRASTE
070 | 592 | 0098 | 070.592.0098 | MEDIOS DE CONTRASTE. GRUPO 5 MEDIOS DE CONTRASTE PARA ESTUDIOS DE RESONANCIA MAGNETICA. MEDIO DE CONTRASTE RESONANCIA MAGNETICA. QUELATOS DE GADOLINEO 1 MMOL/ML. FRASCO CON 15 ML. | MEDIOS DE CONTRASTE
070 | 592 | 0080 | 070.592.0080 | MEDIOS DE CONTRASTE. GRUPO 5 MEDIOS DE CONTRASTE PARA ESTUDIOS DE RESONANCIA MAGNETICA. MEDIOS DE CONTRASTE PARA RESONANCIA MAGNETICA. GADOLINEO 0.5 MMOL/ML. GADOPENTETATO DE DIMEGLUMINA GADOTERATO DE MEGLUMINA, GADODIAMIDA GADOVERSETAMIDA. ENVASE CON 15 ML. | MEDIOS DE CONTRASTE
070 | 592 | 0072 | 070.592.0072 | MEDIOS DE CONTRASTE. GRUPO 5. MEDIOS DE CONTRASTE PARA ESTUDIOS DE RESONANCIA MAGNETICA. MEDIOS DE CONTRASTE PARA RESONANCIA MAGNETICA. GADOLINEO 0.5 MMOL/ML. GADOPENTETATO DE DIMEGLUMINA GADOTERATO DE MEGLUMINA, GADODIAMIDA, GADOVERSETAMIDA. ENVASE CON 10 ML. | MEDIOS DE CONTRASTE
070 | 586 | 0013 | 070.586.0013 | MEDIOS DE CONTRASTE. GRUPO 6. LIPOSOLUBLE INDICACION: LINFOGRAFIA Y FISTULOGRAFIA. ESTERES ETILICOS DE LOS ACIDOS GRASOS. AMPOLLETA CON 10 ML. | MEDIOS DE CONTRASTE
070 | 588 | 0052 | 070.588.0052 | MEDIOS DE CONTRASTE. GRUPO 7. MEDIOS DE CONTRASTE YODADOS PARA ESTUDIOS DE VESICULA BILIAR POR VIA ORAL. MEDIOS DE CONTRASTE YODADOS POR VIA ORAL. ACIDO IOCETAMICO, IOPODATO SODICO. ENVASE CON CAPSULA(S) O TABLETA(S) CON DOSIS DE 3G. | MEDIOS DE CONTRASTE
070 | 590 | 0041 | 070.590.0041 | MEDIOS DE CONTRASTE. GRUPO 8. DE APLICACION POR VIA BUCAL O RECTAL INDICACION: ESTUDIOS DE TUBO DIGESTIVO. SULFATO DE BARIO. DE ALTA DENSIDAD, POLVO. PARA ESTUDIOS DOBLE CONTRASTE. BOTE CON 5KG. | MEDIOS DE CONTRASTE
070 | 591 | 0016 | 070.591.0016 | MEDIOS DE CONTRASTE. GRUPO 8. DE APLICACION POR VIA BUCAL O RECTAL INDICACION: ESTUDIOS DE TUBO DIGESTIVO. SULFATO DE BARIO. GRANULADO EFERVESCENTE BICARBONATO DE SODIO 0.460 G, ACIDO TARTARICO 0.420 G, SIMETICONA CBP 1 G. FRASCO AMPULA O AMPOLLETA CON 3 G. | MEDIOS DE CONTRASTE
070 | 590 | 0066 | 070.590.0066 | MEDIOS DE CONTRASTE. GRUPO 8. DE APLICACION POR VIA BUCAL O RECTAL INDICACION: ESTUDIOS DE TUBO DIGESTIVO. SULFATO DE BARIO. POLVO, EN BOLSA DESECHABLE CON ACOTACIONES PARA 2 L, CON VALVULA DESPLAZABLE, REGULADOR DE PLASTICO TIPO PINZA Y CANULA RECTAL DE RETENCION CON GLOBO INFLABLE. BOLSA CON 454 G. | MEDIOS DE CONTRASTE
070 | 590 | 0017 | 070.590.0017 | MEDIOS DE CONTRASTE. GRUPO 8. PARA ESTUDIOS DE TUBO DIGESTIVO POR VIA ORAL O RECTAL. SULFATO DE BARIO CON CORRECTIVOS DE SABOR, POLVO PARA ADMINISTRACION ORAL. BOTE CON 5 KG. | MEDIOS DE CONTRASTE
070 | 593 | 0022 | 070.593.0022 | MEDIOS DE CONTRASTE. GRUPO 9. PARA REALCE VASCULAR EN EL ULTRASONIDO, PARA APLICACION INTRAVENOSA. FRASCO AMPULA CON 4 G DE GRANULADO CONTIENE D-GALACTOSA 3.996 G, ACIDO PALMITICO 0.004 G. AMPULA CON 20 ML. DE AGUA INYECTABLE. JERINGA DESECHABLE GRADUADA EN MG/ML. Y ADAPTADOR. | MEDIOS DE CONTRASTE
070 | 581 | 0109 | 070.581.0109 | MEDIOS DE CONTRASTE. MEDIOS DE CONTRASTE HIDROSOLUBLES NO IONICOS EN CONCENTRACION DE 300 A 320 MG I/ML IOVERSOL, IOPAMIDOL, IOHEXOL, IOPROMIDA, IOBITRIDOL, IODIXANOL. FRASCO CON 50 ML. | MEDIOS DE CONTRASTE
070 | 581 | 0117 | 070.581.0117 | MEDIOS DE CONTRASTE. MEDIOS DE CONTRASTE HIDROSOLUBLES NO IONICOS. EN CONCENTRACION DE 300 A 320 MG I/ML IOVERSOL, IOPAMIDOL, IOHEXOL, IOPROMIDA, IOBITRIDOL, IODIXANOL. FRASCO CON 100 ML. | MEDIOS DE CONTRASTE
070 | 581 | 0182 | 070.581.0182 | MEDIOS DE CONTRASTE. MEDIOS DE CONTRASTE HIDROSOLUBLES NO IONICOS. EN CONCENTRACION DE 350 A 370 MG I/ML IOVERSOL, IOPAMIDOL, IOHEXOL, IOPROMIDA, IOBITRIDOL. ENVASE CON 500 ML. *INCLUYE SISTEMA DE TRANSFERENCIA CON VALVULA ANTIRREFLUJO, FAJILLA Y ASA DE SUSPENSION. | MEDIOS DE CONTRASTE
070 | 581 | 0158 | 070.581.0158 | MEDIOS DE CONTRASTE. MEDIOS DE CONTRASTE HIDROSOLUBLES NO IONICOS. EN CONCENTRACION DE 350 A 370 MG I/ML IOVERSOL, IOPAMIDOL, IOHEXOL, IOPROMIDA, IOBITRIDOL. FRASCO CON 100 ML. | MEDIOS DE CONTRASTE
070 | 581 | 0141 | 070.581.0141 | MEDIOS DE CONTRASTE. MEDIOS DE CONTRASTE HIDROSOLUBLES NO IONICOS. EN CONCENTRACION DE 350 A 370 MG I/ML IOVERSOL, IOPAMIDOL, IOHEXOL, IOPROMIDA, IOBITRIDOL. FRASCO CON 50 ML. | MEDIOS DE CONTRASTE
070 | 592 | 0106 | 070.592.0106 | MEDIOS DE CONTRASTE. SOLUCION INYECTABLE CADA ML CONTIENE 529 MG DE GADOBENATO DE DIMEGLUMINA FRASCO CON 20 ML. | MEDIOS DE CONTRASTE
070 | 592 | 0114 | 070.592.0114 | MEDIOS DE CONTRASTE. SOLUCION INYECTABLE CADA ML CONTIENE: SAL DISODICA DE ACIDO GADOXETICO 181,43 MG (EQUIVALENTE A 0.25 MMOL) VEHICULO CBP 1 ML ENVASE CON UNA JERINGA DE VIDRIO DE 10 ML. | MEDIOS DE CONTRASTE
080 | 610 | 0566 | 080.610.0566 | MEDIOS DE CULTIVO. MEDIO BASAL DE EAGLE (BME). FRASCO CON 1 ML. RTC. | MEDIOS DE CULTIVO
080 | 610 | 0657 | 080.610.0657 | MEDIOS DE CULTIVO. MEDIO BASAL DE EAGLE (BME). FRASCO CON 400 ML. RTC. | MEDIOS DE CULTIVO
080 | 610 | 0665 | 080.610.0665 | MEDIOS DE CULTIVO. MEDIO CHANG. FRASCO CON 400 ML. RTC. | MEDIOS DE CULTIVO
080 | 081 | 0087 | 080.081.0087 | MEDIOS DE CULTIVO. MEDIO DE ADSORCION. FRASCO CON 5ML. RTC. | MEDIOS DE CULTIVO
080 | 610 | 0350 | 080.610.0350 | MEDIOS DE CULTIVO. MEDIO HAM F-10. FRASCO CON 400 ML. RTC. | MEDIOS DE CULTIVO
080 | 610 | 0640 | 080.610.0640 | MEDIOS DE CULTIVO. MEDIO MC COY 5 A. FRASCO CON 100 ML. RTC. | MEDIOS DE CULTIVO
080 | 610 | 0525 | 080.610.0525 | MEDIOS DE CULTIVO. MEDIO PARA CULTIVO MIXTO DE LINFOCITOS POPOP. FRASCO CON 100 G. RTC. | MEDIOS DE CULTIVO
080 | 610 | 0491 | 080.610.0491 | MEDIOS DE CULTIVO. MEDIO PARA CULTIVO MIXTO DE LINFOCITOS PPO. FRASCO CON 500 ML. RTC. | MEDIOS DE CULTIVO
080 | 610 | 0012 | 080.610.0012 | MEDIOS DE CULTIVO. MEDIO R.P.M.I 1640. CON L-GLUTAMINA. POLVO LIOFILIZADO. SOBRE PARA 1000 ML. CAJA CON 50 SOBRES. RTC. | MEDIOS DE CULTIVO
080 | 610 | 0558 | 080.610.0558 | MEDIOS DE CULTIVO. MEDIO TC-199. FRASCO CON 100 ML. RTC. | MEDIOS DE CULTIVO
080 | 823 | 3928 | 080.823.3928 | MEDIOS DE CULTIVO. R.P.M.I 1640 MEDIO AMORTIGUADO. PAQUETE CON 10 G PARA 1 LITRO. TA. | MEDIOS DE CULTIVO
080 | 610 | 1036 | 080.610.1036 | AGAR SELECTIVO PARA CAMPYLO-BACTER SP TA. | MEDIOS DE CULTIVO, AGAR
080 | 610 | 2364 | 080.610.2364 | HIERRO Y TRIPLE AZUCAR, AGARPARA LA IDENTIFICACION DE ENTEROBACTERIAS. | MEDIOS DE CULTIVO, AGAR
080 | 610 | 1200 | 080.610.1200 | MEDIOS DE CULTIVO AGAR. AGAR BASE SANGRE PARA AISLAR E INVESTIGAR LA ACTIVIDAD HEMOLITICA DE MICROORGANISMOS. FRASCO CON 450 G. TA. | MEDIOS DE CULTIVO, AGAR
080 | 610 | 2596 | 080.610.2596 | MEDIOS DE CULTIVO AGAR. AGAR BILIS Y ROJO VIOLETA. PARA CUENTA DE BACTERIAS COLIFORMES. FRASCO CON 450 G. TA. | MEDIOS DE CULTIVO, AGAR
080 | 610 | 2588 | 080.610.2588 | MEDIOS DE CULTIVO AGAR. AGAR DEXTROSA Y PAPA. PARA IDENTIFICACION CULTIVO Y RECUENTO DE LEVADURAS Y HONGOS. FRASCO CON 450 G. TA. | MEDIOS DE CULTIVO, AGAR
080 | 610 | 0962 | 080.610.0962 | MEDIOS DE CULTIVO AGAR. AGAR EOSINA-AZUL DE METILENO. MEDIO SELECTIVO Y DIFERENCIAL PARA ENTEROBACTERIAS LACTOSA POSITIVAS. FRASCO CON 450 G. TA. | MEDIOS DE CULTIVO, AGAR
080 | 610 | 0533 | 080.610.0533 | MEDIOS DE CULTIVO AGAR. AGAR NUTRITIVO. MEDIO DE CULTIVO SIMPLE PARA EL AISLAMIENTO DE MICROORGANISMOS CON POCAS EXIGENCIAS NUTRITIVAS. FRASCO CON 450 G. TA. | MEDIOS DE CULTIVO, AGAR
080 | 610 | 2604 | 080.610.2604 | MEDIOS DE CULTIVO AGAR. AGAR PARA METODO ESTANDAR. PARA CUENTA MICROBIANA TOTAL EN LA LECHE. FRASCO CON 450 G. TA. | MEDIOS DE CULTIVO, AGAR
080 | 081 | 4444 | 080.081.4444 | MEDIOS DE CULTIVO, AGAR. AGAR A DE KING (BASE). FRASCO CON 450 G. TA. | MEDIOS DE CULTIVO, AGAR
080 | 081 | 4451 | 080.081.4451 | MEDIOS DE CULTIVO, AGAR. AGAR B DE KING (BASE). FRASCO CON 450 G. TA. | MEDIOS DE CULTIVO, AGAR
080 | 610 | 1093 | 080.610.1093 | MEDIOS DE CULTIVO, AGAR. AGAR BAIRD PARKER. FRASCO CON 500 G. TA. | MEDIOS DE CULTIVO, AGAR
080 | 610 | 1655 | 080.610.1655 | MEDIOS DE CULTIVO, AGAR. AGAR BIOTRIPTASA. PARA AISLAMIENTO DE BRUCELLA. FRASCO CON 450 G. TA. | MEDIOS DE CULTIVO, AGAR
080 | 610 | 0186 | 080.610.0186 | MEDIOS DE CULTIVO, AGAR. AGAR CASMAN. FRASCO CON 450 G. TA. | MEDIOS DE CULTIVO, AGAR
080 | 610 | 0897 | 080.610.0897 | MEDIOS DE CULTIVO, AGAR. AGAR CASOY, MEDIO DE CULTIVO ADICIONADO DE MUG. (4-METILUMBELIFERIL-BETA-GLUCURONIDO). FRASCO CON 500 G. TA. | MEDIOS DE CULTIVO, AGAR
080 | 610 | 0020 | 080.610.0020 | MEDIOS DE CULTIVO, AGAR. AGAR CISTINA Y TRIPTICASEINA (CTA). PARA CONSERVAR CEPAS, INVESTIGAR LA MOVILIDAD DE MICROORGANISMOS DIFICILES Y, SI SE LE AÑADEN CARBOHIDRATOS, HACER ESTUDIOS DE FERMENTACION. FRASCO CON 450 G. TA. | MEDIOS DE CULTIVO, AGAR
080 | 610 | 1457 | 080.610.1457 | MEDIOS DE CULTIVO, AGAR. AGAR DESOXICOLATO Y CITRATO. MEDIO SELECTIVO Y DIFERENCIAL PARA EL AISLAMIENTO DE ENTEROBACTERIAS PATOGENAS. FRASCO CON 450 G. TA. | MEDIOS DE CULTIVO, AGAR
080 | 610 | 1010 | 080.610.1010 | MEDIOS DE CULTIVO, AGAR. AGAR FENILALANINA. MEDIO DIFERENCIAL PARA ENTEROBACTERIAS PRODUCTORAS DE ACIDO FENILPIRUVICO. FRASCO CON 450 G. TA. | MEDIOS DE CULTIVO, AGAR
080 | 081 | 4402 | 080.081.4402 | MEDIOS DE CULTIVO, AGAR. AGAR FLO PARA PSEUDOMONAS. FRASCO CON 450 G. TA. | MEDIOS DE CULTIVO, AGAR
080 | 610 | 1085 | 080.610.1085 | MEDIOS DE CULTIVO, AGAR. AGAR G.C. MEDIO DE CULTIVO SELECTIVO PARA NEISSERIA, ENRIQUECIDO CON SANGRE O HEMOGLOBINA Y SUPLEMENTO NUTRITIVO. FRASCO CON 450 G. TA. | MEDIOS DE CULTIVO, AGAR
080 | 610 | 1267 | 080.610.1267 | MEDIOS DE CULTIVO, AGAR. AGAR INDOL NITRITO. PARA LA IDENTIFICACION DE MICROORGANISMOS QUE REDUCEN LOS NITRATOS Y PRODUCEN INDOL. FRASCO CON 450 G. TA. | MEDIOS DE CULTIVO, AGAR
080 | 610 | 9906 | 080.610.9906 | MEDIOS DE CULTIVO, AGAR. AGAR K F PARA STREPTOCOCCUS (BASE). FRASCO CON 450 G. TA. | MEDIOS DE CULTIVO, AGAR
080 | 610 | 1333 | 080.610.1333 | MEDIOS DE CULTIVO, AGAR. AGAR KLIGLER (CON HIERRO). PARA LAS PRUEBAS BIOQUIMICAS DE ENTEROBACTERIAS Y CARACTERIZAR SU FERMENTACION DE LA GLUCOSA Y LA LACTOSA O LA PRODUCCION DE ACIDO SULFHIDRICO. FRASCO CON 450 G. TA. | MEDIOS DE CULTIVO, AGAR
080 | 610 | 0269 | 080.610.0269 | MEDIOS DE CULTIVO, AGAR. AGAR LISINA Y HIERRO (LIA). FRASCO CON 450 G. TA. | MEDIOS DE CULTIVO, AGAR
080 | 610 | 6803 | 080.610.6803 | MEDIOS DE CULTIVO, AGAR. AGAR LOWENSTEIN-JENSEN (PREELABORADO). MEDIO SELECTIVO PARA MICOBACTERIAS ESPECIALMENTE M. TUBERCULOSIS. CAJA CON 10 O 12 TUBOS. TA. | MEDIOS DE CULTIVO, AGAR
080 | 610 | 1531 | 080.610.1531 | MEDIOS DE CULTIVO, AGAR. AGAR MAC CONKEY. MEDIO SELECTIVO PARA EL AISLAMIENTO DE COLIFORMES. FRASCO CON 450 G. TA. | MEDIOS DE CULTIVO, AGAR
080 | 610 | 6902 | 080.610.6902 | MEDIOS DE CULTIVO, AGAR. AGAR MUELLER-HINTON. PARA INVESTIGAR LA SUSCEPTIBILIDAD DE LOS MICROORGANISMOS A LOS ANTIMICROBIANOS Y AISLAR GONOCOCOS. FRASCO CON 450 G. TA. | MEDIOS DE CULTIVO, AGAR
080 | 610 | 1838 | 080.610.1838 | MEDIOS DE CULTIVO, AGAR. AGAR NICKERSON O AGAR BIGGY. PARA EL AISLAMIENTO DE LEVADURAS DEL GENERO CANDIDA. FRASCO CON 450 G. TA. | MEDIOS DE CULTIVO, AGAR
080 | 610 | 0731 | 080.610.0731 | MEDIOS DE CULTIVO, AGAR. AGAR OLEICO DUBOS. FRASCO CON 450 G. TA. | MEDIOS DE CULTIVO, AGAR
080 | 610 | 0707 | 080.610.0707 | MEDIOS DE CULTIVO, AGAR. AGAR PARA ANAEROBIOS. FRASCO CON 500 G. TA. | MEDIOS DE CULTIVO, AGAR
080 | 610 | 0921 | 080.610.0921 | MEDIOS DE CULTIVO, AGAR. AGAR PARA CUENTA DE COLONIAS, MEDIO DE CULTIVO ADICIONADO DE MUG. FRASCO CON 500 G. TA. | MEDIOS DE CULTIVO, AGAR
080 | 610 | 1275 | 080.610.1275 | MEDIOS DE CULTIVO, AGAR. AGAR PARA MEDIO DE HUEVO MAC CLUNG-TOABE (BASE). FRASCO CON 450 G. TA. | MEDIOS DE CULTIVO, AGAR
080 | 610 | 2042 | 080.610.2042 | MEDIOS DE CULTIVO, AGAR. AGAR SABOURAUD CON DEXTROSA. PARA EL CULTIVO DE HONGOS. FRASCO CON 450 G. TA. | MEDIOS DE CULTIVO, AGAR
080 | 610 | 0129 | 080.610.0129 | MEDIOS DE CULTIVO, AGAR. AGAR SAL Y MANITOL. PARA EL AISLAMIENTO DE STAPHYLOCOCCUS PATOGENOS. FRASCO CON 450 G. TA. | MEDIOS DE CULTIVO, AGAR
080 | 610 | 2182 | 080.610.2182 | MEDIOS DE CULTIVO, AGAR. AGAR SALMONELLA-SHIGELLA MEDIO SELECTIVO Y DIFERENCIAL PRINCIPALMENTE PARA ENTEROBACTERIAS LACTOSA NEGATIVAS. FRASCO CON 450 G. TA. | MEDIOS DE CULTIVO, AGAR
080 | 610 | 1614 | 080.610.1614 | MEDIOS DE CULTIVO, AGAR. AGAR SELECTIVO PARA BACILLUS CEREUS. FRASCO CON 112 G. TA. | MEDIOS DE CULTIVO, AGAR
080 | 610 | 1242 | 080.610.1242 | MEDIOS DE CULTIVO, AGAR. AGAR SELECTIVO PARA CAMPYLOBACTER BLASER. FRASCO CON 450 G. TA. | MEDIOS DE CULTIVO, AGAR
080 | 610 | 7454 | 080.610.7454 | MEDIOS DE CULTIVO, AGAR. AGAR SIMMONS CON CITRATO. PARA DIFERENCIAR LAS ENTEROBACTERIAS EN LA UTILIZACION DEL CITRATO. FRASCO CON 450 G. TA. | MEDIOS DE CULTIVO, AGAR
080 | 610 | 0574 | 080.610.0574 | MEDIOS DE CULTIVO, AGAR. AGAR SULFITO DE BISMUTO. AISLAMIENTO DE SALMONELLA TYPHI. FRASCO CON 450 G. TA. | MEDIOS DE CULTIVO, AGAR
080 | 610 | 0608 | 080.610.0608 | MEDIOS DE CULTIVO, AGAR. AGAR TERGITOL 7. MEDIO SELECTIVO DE ORGANISMOS COLIFORMES. FRASCO CON 450 G. TA. | MEDIOS DE CULTIVO, AGAR
080 | 610 | 2497 | 080.610.2497 | MEDIOS DE CULTIVO, AGAR. AGAR VERDE BRILLANTE. MEDIO SELECTIVO Y DIFERENCIAL DE ENTEROBACTERIAS PATOGENAS Y PRINCIPALMENTE SALMONELLA. FRASCO CON 450 G. TA. | MEDIOS DE CULTIVO, AGAR
080 | 610 | 0947 | 080.610.0947 | MEDIOS DE CULTIVO, AGAR. AGAR VIOLETA CRISTAL, MEDIO DE CULTIVO ADICIONADO DE MUG. FRASCO CON 500 G. TA. | MEDIOS DE CULTIVO, AGAR
080 | 610 | 1697 | 080.610.1697 | MEDIOS DE CULTIVO, AGAR. AGAR VOGEL-JOHNSON. FRASCO CON 450 G. TA. | MEDIOS DE CULTIVO, AGAR
080 | 610 | 1192 | 080.610.1192 | MEDIOS DE CULTIVO, AGAR. AGAR W VERDE DE METILO. FRASCO CON 450 G. TA. | MEDIOS DE CULTIVO, AGAR
080 | 610 | 8254 | 080.610.8254 | MEDIOS DE CULTIVO, AGAR. AGAR-AGAR. BASE PARA LA PREPARACION DE MEDIOS DE CULTIVO. FRASCO CON 450 G. TA. | MEDIOS DE CULTIVO, AGAR
080 | 610 | 1432 | 080.610.1432 | MEDIOS DE CULTIVO, AGAR. AGAR-UREA CHRISTENSEN (BASE). FRASCO CON 500 G. TA. | MEDIOS DE CULTIVO, AGAR
080 | 611 | 0060 | 080.611.0060 | MEDIOS DE CULTIVO, CALDOS. AGAR DE SOYA Y TRIPTICASEINA. FRASCO CON 100 G. T.A. | MEDIOS DE CULTIVO, CALDOS
080 | 611 | 0078 | 080.611.0078 | MEDIOS DE CULTIVO, CALDOS. AGAR DE SOYA Y TRIPTICASEINA. FRASCO CON 450 G. T.A. | MEDIOS DE CULTIVO, CALDOS
080 | 611 | 0086 | 080.611.0086 | MEDIOS DE CULTIVO, CALDOS. AGAR DE SOYA Y TRIPTICASEINA. FRASCO CON 500 G. T.A. | MEDIOS DE CULTIVO, CALDOS
080 | 610 | 9773 | 080.610.9773 | MEDIOS DE CULTIVO, CALDOS. AGAR TSN. MEDIO SELECTIVO PARA CLOSTRIDIUM PERFRINGENS. CONTIENE SULFATO DE SODIO, NEOMICINA. FRASCO CON 450 G. RTC. | MEDIOS DE CULTIVO, CALDOS
080 | 610 | 1887 | 080.610.1887 | MEDIOS DE CULTIVO, CALDOS. CALDO AGAR DE LETHEEN. FRASCO CON 450 G. TA. | MEDIOS DE CULTIVO, CALDOS
080 | 610 | 1895 | 080.610.1895 | MEDIOS DE CULTIVO, CALDOS. CALDO AGAR NEUTRALIZANTE. FRASCO CON 450 G. TA. | MEDIOS DE CULTIVO, CALDOS
080 | 610 | 2570 | 080.610.2570 | MEDIOS DE CULTIVO, CALDOS. CALDO AL 2% VERDE BRILLANTE BILIS. PARA LA PROLIFERACION SELECTIVA DE COLIFORMES. FRASCO CON 450 G. TA. | MEDIOS DE CULTIVO, CALDOS
080 | 610 | 2455 | 080.610.2455 | MEDIOS DE CULTIVO, CALDOS. CALDO BASE DE MULLER, DESCARBOXILASA. FRASCO CON 450 G. TA. | MEDIOS DE CULTIVO, CALDOS
080 | 610 | 1044 | 080.610.1044 | MEDIOS DE CULTIVO, CALDOS. CALDO DE BILIS, ROJO VIOLETA. FRASCO CON 500 G. TA. | MEDIOS DE CULTIVO, CALDOS
080 | 610 | 0210 | 080.610.0210 | MEDIOS DE CULTIVO, CALDOS. CALDO DE CULTIVO PARA AISLAR BACTERIAS AEROBICAS EN SANGRE. EN FRASCO AL VACIO PARA 20 ML. Y UNIDAD VENTILADORA (PEDIATRICO). JUEGO. | MEDIOS DE CULTIVO, CALDOS
080 | 610 | 9922 | 080.610.9922 | MEDIOS DE CULTIVO, CALDOS. CALDO DE CULTIVO PARA AISLAR BACTERIAS ANAEROBICAS EN SANGRE, EN FRASCO AL VACIO PARA 20 ML. (PEDIATRICO). JUEGO. | MEDIOS DE CULTIVO, CALDOS
080 | 610 | 0996 | 080.610.0996 | MEDIOS DE CULTIVO, CALDOS. CALDO DE LACTOSA, ADICIONADO DE MUG. FRASCO CON 500 G. TA. | MEDIOS DE CULTIVO, CALDOS
080 | 610 | 0715 | 080.610.0715 | MEDIOS DE CULTIVO, CALDOS. CALDO DE MIDDLEBROOK 7 HG9. FRASCO CON 450 G. TA. | MEDIOS DE CULTIVO, CALDOS
080 | 610 | 2562 | 080.610.2562 | MEDIOS DE CULTIVO, CALDOS. CALDO LAURIL SULFATO DE SODIO. USADO PARA EL ANALISIS MICROBIOLOGICO DE AGUAS Y ALIMENTOS. FRASCO CON 450 G. TA. | MEDIOS DE CULTIVO, CALDOS
080 | 610 | 9559 | 080.610.9559 | MEDIOS DE CULTIVO, CALDOS. CALDO MALONATO. FRASCO CON 450 G. TA. | MEDIOS DE CULTIVO, CALDOS
080 | 610 | 1663 | 080.610.1663 | MEDIOS DE CULTIVO, CALDOS. CALDO MANITOL Y ROJO DE FENOL. UTIL PARA IDENTIFICACION DE ENTEROBACTERIAS Y OTROS MICROORGANISMOS CON BASE A LA CAPACIDAD DE FERMENTAR EL MANITOL. FRASCO CON 450 G. TA. | MEDIOS DE CULTIVO, CALDOS
080 | 610 | 1812 | 080.610.1812 | MEDIOS DE CULTIVO, CALDOS. CALDO MR-VP. PARA LA IDENTIFICACION BACTERIANA BASADO EN LA REACCION DE ROJO DE METILO Y VOGES PROSKAUER. FRASCO CON 450 G. TA. | MEDIOS DE CULTIVO, CALDOS
080 | 610 | 1580 | 080.610.1580 | MEDIOS DE CULTIVO, CALDOS. CALDO NUTRITIVO DAB -7. FRASCO CON 450 G. TA. | MEDIOS DE CULTIVO, CALDOS
080 | 610 | 2117 | 080.610.2117 | MEDIOS DE CULTIVO, CALDOS. CALDO SACAROSA Y ROJO DE FENOL. UTIL PARA LA CARACTERIZACION DE ENTEROBACTERIAS BASADO EN SU CAPACIDAD DE FERMENTAR LA SACAROSA. FRASCO CON 450 G. TA. ADICIONANDO UREA Y AZUL DE BROMOTIMOL SE PUEDE OBTENER EL SURRACO. (CONSULTAR REACTIVOS QUIMICOS). | MEDIOS DE CULTIVO, CALDOS
080 | 610 | 0889 | 080.610.0889 | MEDIOS DE CULTIVO, CALDOS. CALDO SELECTIVO PARA STREPTOCOCCUS. FRASCO CON 450 G. TA. | MEDIOS DE CULTIVO, CALDOS
080 | 610 | 0194 | 080.610.0194 | MEDIOS DE CULTIVO, CALDOS. CALDO SELENITO DE SODIO. UTIL PARA EL AISLAMIENTO DE ENTEROBACTERIAS PRINCIPALMENTE SALMONELLA. FRASCO CON 450 G. TA. | MEDIOS DE CULTIVO, CALDOS
080 | 610 | 2430 | 080.610.2430 | MEDIOS DE CULTIVO, CALDOS. CALDO SF. MEDIO SELECTIVO PARA STREPTOCOCCUS FAECALIS. FRASCO CON 450 G. TA. | MEDIOS DE CULTIVO, CALDOS
080 | 610 | 2265 | 080.610.2265 | MEDIOS DE CULTIVO, CALDOS. CALDO TETRATIONATO. MEDIO ENRIQUECIDO, PRINCIPALMENTE UTIL PARA ENTEROBACTERIAS DEL GENERO SALMONELLA. FRASCO CON 450 G. TA. | MEDIOS DE CULTIVO, CALDOS
080 | 610 | 2281 | 080.610.2281 | MEDIOS DE CULTIVO, CALDOS. CALDO TIOGLICOLATO SIN DEXTROSA Y SIN INDICADOR. PARA EL CULTIVO Y AISLAMIENTO DE ANAEROBIOS. FRASCO CON 450 G. TA. | MEDIOS DE CULTIVO, CALDOS
080 | 829 | 4573 | 080.829.4573 | MEDIOS DE CULTIVO, COMPLEMENTOS. AGUA PEPTONADA PARA EL ENRIQUECIMIENTO DE MICROORGANISMOS DEL GENERO VIBRIO CHOLERAE. FRASCO CON 500 G. TA. | MEDIOS DE CULTIVO, COMPLEMENTOS
080 | 610 | 9997 | 080.610.9997 | MEDIOS DE CULTIVO, COMPLEMENTOS. CEFALEXINA LIOFILIZADA, SOLUBLE EN AGUA COMO COMPLEMENTO DEL MEDIO DE CULTIVO, PARA EL AISLAMIENTO DE BORDETELLA PERTUSSIS. CAJA CON 10 VIALES CON 20 MG CADA UNO. RTC. | MEDIOS DE CULTIVO, COMPLEMENTOS
080 | 610 | 1366 | 080.610.1366 | MEDIOS DE CULTIVO, COMPLEMENTOS. LACTOSA PARA AÑADIR A MEDIOS DE CULTIVO. POLVO. FRASCO CON 450 G. TA. | MEDIOS DE CULTIVO, COMPLEMENTOS
080 | 610 | 1572 | 080.610.1572 | MEDIOS DE CULTIVO, COMPLEMENTOS. MALTOSA PARA AÑADIR A MEDIOS DE CULTIVO. FRASCO CON 450 G. TA. | MEDIOS DE CULTIVO, COMPLEMENTOS
080 | 610 | 1879 | 080.610.1879 | MEDIOS DE CULTIVO, COMPLEMENTOS. PEPTONA DE CASEINA. PARA CULTIVAR MICROORGANISMOS EXIGENTES, DEMOSTRAR INDOL Y PROBAR LA POTENCIA DE ANTIMICROBIANOS. FRASCO CON 450 G. TA. | MEDIOS DE CULTIVO, COMPLEMENTOS
080 | 610 | 2505 | 080.610.2505 | MEDIOS DE CULTIVO, COMPLEMENTOS. SACAROSA UREA. FRASCO CON 450 G. TA. | MEDIOS DE CULTIVO, COMPLEMENTOS
080 | 610 | 2075 | 080.610.2075 | MEDIOS DE CULTIVO, COMPLEMENTOS. SACAROSA. PARA AÑADIR A MEDIOS DE CULTIVO. FRASCO CON 450 G. TA. | MEDIOS DE CULTIVO, COMPLEMENTOS
080 | 610 | 2125 | 080.610.2125 | MEDIOS DE CULTIVO, COMPLEMENTOS. SALICINA. PARA AÑADIR A MEDIOS DE CULTIVO. FRASCO CON 25 G. TA. | MEDIOS DE CULTIVO, COMPLEMENTOS
080 | 610 | 2513 | 080.610.2513 | MEDIOS DE CULTIVO, COMPLEMENTOS. SANGRE DESFIBRINADA DE CARNERO. FRASCO CON 50 ML. RTC. | MEDIOS DE CULTIVO, COMPLEMENTOS
080 | 823 | 2433 | 080.823.2433 | MEDIOS DE CULTIVO, COMPLEMENTOS. SOLUCION AMORTIGUADORA CON UNA CONCENTRACION DE 238.5 MG/HEPES. FRASCO CON 20 ML. RTC. | MEDIOS DE CULTIVO, COMPLEMENTOS
080 | 823 | 2060 | 080.823.2060 | MEDIOS DE CULTIVO, COMPLEMENTOS. SOLUCION SALINA BALANCEADA DE HANKS EN MEDIO LIQUIDO. FRASCO CON 500 ML. RTC. | MEDIOS DE CULTIVO, COMPLEMENTOS
080 | 610 | 1002 | 080.610.1002 | MEDIOS DE CULTIVO, COMPLEMENTOS. SUPLEMENTO PARA AGAR SELECTIVO PARA CAMPYLOBACTER SP. FRASCO CON 2 ML. CAJA CON 16 FRASCOS. RTC. | MEDIOS DE CULTIVO, COMPLEMENTOS
080 | 610 | 1077 | 080.610.1077 | MEDIOS DE CULTIVO, MEDIOS ESPECIALES. DE HUGH Y LEIFSON. FRASCO CON 500 G. TA. | MEDIOS DE CULTIVO, MEDIOS ESPECIALES
080 | 610 | 2547 | 080.610.2547 | MEDIOS DE CULTIVO, MEDIOS ESPECIALES. MEDIO BASE PARA EL AISLAMIENTO SELECTIVO DE BORDETELLA PERTUSSIS CON CARBON VEGETAL Y ACIDO NICOTINICO. FRASCO CON 500 G. TA. | MEDIOS DE CULTIVO, MEDIOS ESPECIALES
080 | 610 | 1671 | 080.610.1671 | MEDIOS DE CULTIVO, MEDIOS ESPECIALES. MEDIO DE CALDO LACTOSADO. FRASCO CON 450 G. TA. | MEDIOS DE CULTIVO, MEDIOS ESPECIALES
080 | 610 | 0590 | 080.610.0590 | MEDIOS DE CULTIVO, MEDIOS ESPECIALES. MEDIO DE GLUCOSA PARA DIFERENCIAR EL METABOLISMO OXIDATIVO DEL FERMENTATIVO DE BACTERIAS GRAM NEGATIVAS. AMPULA. CAJA CON 26. RTC. | MEDIOS DE CULTIVO, MEDIOS ESPECIALES
080 | 610 | 1747 | 080.610.1747 | MEDIOS DE CULTIVO, MEDIOS ESPECIALES. MEDIO DE INFUSION DE CARNE CON DEXTROSA, PARA CULTIVO DE ANAEROBIOS. FRASCO CON 450 G. TA. | MEDIOS DE CULTIVO, MEDIOS ESPECIALES
080 | 610 | 1622 | 080.610.1622 | MEDIOS DE CULTIVO, MEDIOS ESPECIALES. MEDIO DE LECITINA POLISORBATO CASEINA PEPTONA. FRASCO CON 450 G. TA. | MEDIOS DE CULTIVO, MEDIOS ESPECIALES
080 | 610 | 0079 | 080.610.0079 | MEDIOS DE CULTIVO, MEDIOS ESPECIALES. MEDIO DE TRANSPORTE AGAR (STUART). PARA CONSERVAR ESPECIMENES PRINCIPALMENTE CUANDO SE SOSPECHA LA PRESENCIA DE GONOCOCO. FRASCO CON 450 G. TA. | MEDIOS DE CULTIVO, MEDIOS ESPECIALES
080 | 610 | 1382 | 080.610.1382 | MEDIOS DE CULTIVO, MEDIOS ESPECIALES. MEDIO ENRIQUECIDO CON FACTORES DE CRECIMIENTO PARA GERMENES DE CULTIVO DIFICIL. CAJA CON 12. RTC. | MEDIOS DE CULTIVO, MEDIOS ESPECIALES
080 | 610 | 0616 | 080.610.0616 | MEDIOS DE CULTIVO, MEDIOS ESPECIALES. MEDIO GT PARA OBSERVAR LA MOTILIDAD BACTERIANA. AMPULA. CAJA CON 26. RTC. | MEDIOS DE CULTIVO, MEDIOS ESPECIALES
080 | 610 | 1317 | 080.610.1317 | MEDIOS DE CULTIVO, MEDIOS ESPECIALES. MEDIO INFUSION CEREBRO Y CORAZON. MEDIO ENRIQUECIDO PARA MICROORGANISMOS CON NUMEROSOS REQUERIMIENTOS NUTRITIVOS. FRASCO CON 450 G. TA. | MEDIOS DE CULTIVO, MEDIOS ESPECIALES
080 | 610 | 1770 | 080.610.1770 | MEDIOS DE CULTIVO, MEDIOS ESPECIALES. MEDIO MIO. PARA DIFERENCIAR ENTEROBACTERIAS. FRASCO CON 450 G. TA. | MEDIOS DE CULTIVO, MEDIOS ESPECIALES
080 | 610 | 2448 | 080.610.2448 | MEDIOS DE CULTIVO, MEDIOS ESPECIALES. MEDIO TCBS (TIOSULFATO, CITRATO, SALES BILIARES, SACAROSA). FRASCO CON 450 G. TA. | MEDIOS DE CULTIVO, MEDIOS ESPECIALES
080 | 711 | 0079 | 080.711.0079 | MEDIOS DE CULTIVO, MEDIOS ESPECIALES. PARA IDENTIFICACION SEMICUANTITATIVA DE ESTREPTOCOCO MUTANS, EN SALIVA. EN AGAR O CALDO Y MITIS SALIVARIUS, CON BACITRACINA ACTIVADO MEDIANTE TELURITO DE POTASIO. ESTUCHE CON MEDIO DE CULTIVO Y ACTIVADOR. | MEDIOS DE CULTIVO, MEDIOS ESPECIALES
080 | 610 | 1291 | 080.610.1291 | MEDIOS DE CULTIVO, PLACAS. AGAR PARA AISLAR CLOSTRIDIUM DIFFICILE, EN CAJA PETRI. PAQUETE CON 10. RTC. | MEDIOS DE CULTIVO, PLACAS
080 | 610 | 1168 | 080.610.1168 | MEDIOS DE CULTIVO, PLACAS. AGAR PARA CUENTA ESTANDAR. PLACA CON 12 POZOS. PIEZA. RTC. | MEDIOS DE CULTIVO, PLACAS
080 | 610 | 1309 | 080.610.1309 | MEDIOS DE CULTIVO, PLACAS. AGAR PARA CULTIVO SELECTIVO DE YERSINIA ESPECIALMENTE PARA YERSINIA ENTEROCOLITICA PARA EL ANALISIS DE ALIMENTOS. PLACA. PAQUETE CON 20. RTC. | MEDIOS DE CULTIVO, PLACAS
080 | 610 | 2539 | 080.610.2539 | MEDIOS DE CULTIVO, PLACAS. MEDIO AGAR TCBS, CULTIVO EN PLACA PREPARADA. PLACA. RTC. | MEDIOS DE CULTIVO, PLACAS
080 | 610 | 1127 | 080.610.1127 | MEDIOS DE CULTIVO, PLACAS. MEDIO DE BIOXIDO BASE-CIN Y SUPLEMENTO. PLACA CON 12 POZOS. PIEZA. RTC. | MEDIOS DE CULTIVO, PLACAS
080 | 610 | 1549 | 080.610.1549 | MEDIOS DE CULTIVO, PLACAS. PLACA DE AGAR CASMAN CON 10% DE SANGRE DESFIBRINADA DE CABALLO. DESECHABLE, ESTERIL DE POLIESTIRENO CRISTAL DE 92 MM DE DIAMETRO, CON 18 ML. DE MEDIO HIDRATADO. APILABLE, CON IDENTIFICACION IMPRESA INDIVIDUAL. BOLSA ESTERIL DE PVDC POLIPROPILENO SELLADA AL CALOR CON ETIQUETA DE IDENTIFICACION. CADUCIDAD 14 SEMANAS. PLACA. RTC. | MEDIOS DE CULTIVO, PLACAS
080 | 610 | 1440 | 080.610.1440 | MEDIOS DE CULTIVO, PLACAS. PLACA DE AGAR DE SAL Y MANITOL DESECHABLE, ESTERIL DE POLIESTIRENO CRISTAL DE 92 MM DE DIAMETRO, CON 18 ML DE MEDIO HIDRATADO. APILABLE, CON IDENTIFICACION IMPRESA INDIVIDUAL. BOLSA ESTERIL DE PVDC POLIPROPILENO SELLADA AL CALOR CON ETIQUETA DE IDENTIFICACION. CADUCIDAD 12 SEMANAS. PLACA. RTC. | MEDIOS DE CULTIVO, PLACAS
080 | 610 | 1481 | 080.610.1481 | MEDIOS DE CULTIVO, PLACAS. PLACA DE AGAR GELOSA CHOCOLATE, DESECHABLE, ESTERIL DE POLIESTIRENO CRISTAL DE 92 MM DE DIAMETRO, CON 18 ML DE MEDIO HIDRATADO CON 1% DE HEMOGLOBINA Y 1% DE SUPLEMENTO NUTRITIVO. APILABLE, CON IDENTIFICACION IMPRESA INDIVIDUAL. BOLSA ESTERIL DE PVDC POLIPROPILENO SELLADA AL CALOR CON ETIQUETA DE IDENTIFICACION. CADUCIDAD 14 SEMANAS. PLACA. RTC. | MEDIOS DE CULTIVO, PLACAS
080 | 610 | 1465 | 080.610.1465 | MEDIOS DE CULTIVO, PLACAS. PLACA DE AGAR SANGRE CON AZIDA, DESECHABLE, ESTERIL DE POLIESTIRENO CRISTAL DE 92 MM DE DIAMETRO, CON 18 ML DE MEDIO HIDRATADO CON 5% DE SANGRE DESFIBRINADA DE CARNERO. APILABLE, CON DENTIFICACION IMPRESA INDIVIDUAL. BOLSA ESTERIL DE PVDC POLIPROPILENO SELLADA AL CALOR, CON ETIQUETA DE IDENTIFICACION. CADUCIDAD 5 SEMANAS. PLACA. RTC. | MEDIOS DE CULTIVO, PLACAS
080 | 610 | 1523 | 080.610.1523 | MEDIOS DE CULTIVO, PLACAS. PLACA DE AGAR SANGRE CON BAJO PH, DESECHABLE, ESTERIL DE POLIESTIRENO CRISTAL DE 92 MM DE DIAMETRO, CON 18 ML DE MEDIO HIDRATADO CON 5% DE SANGRE DESFIBRINADA DE CARNERO. APILABLE, CON IDENTIFICACION IMPRESA INDIVIDUAL. BOLSA ESTERIL DE PVDC POLIPROPILENO SELLADA AL CALOR CON ETIQUETA DE IDENTIFICACION. CADUCIDAD 14 SEMANAS. PLACA. RTC. | MEDIOS DE CULTIVO, PLACAS
080 | 610 | 1515 | 080.610.1515 | MEDIOS DE CULTIVO, PLACAS. PLACA DE AGAR SANGRE, DESECHABLE, ESTERIL DE POLIESTIRENO CRISTAL DE 92 MM DE DIAMETRO, CON 18 ML DE MEDIO HIDRATADO CON 5% DE SANGRE DESFIBRINADA DE CARNERO. APILABLE, CON IDENTIFICACION IMPRESA INDIVIDUAL. BOLSA ESTERIL DE PVDC POLIPROPILENO SELLADA AL CALOR CON ETIQUETA DE IDENTIFICACION. CADUCIDAD 14 SEMANAS. PLACA. RTC. | MEDIOS DE CULTIVO, PLACAS
080 | 610 | 1499 | 080.610.1499 | MEDIOS DE CULTIVO, PLACAS. PLACA DE THAYER MARTIN, DESECHABLE, ESTERIL DE POLIESTIRENO CRISTAL DE 92 MM DE DIAMETRO, CON 18 ML DE MEDIO HIDRATADO CON 1% DE HEMOGLOBINA, 1% DE SUPLEMENTO NUTRITIVO Y 1% DE INHIBIDOR DE VCNT. APILABLE CON IDENTIFICACION IMPRESA INDIVIDUAL. BOLSA ESTERIL DE PVDC POLIPROPILENO SELLADA AL CALOR CON ETIQUETA DE IDENTIFICACION. CADUCIDAD 14 SEMANAS. PLACA. RTC. | MEDIOS DE CULTIVO, PLACAS
080 | 610 | 1846 | 080.610.1846 | MEDIOS DE CULTIVO, PLACAS. PLACA PARA LA CUENTA TOTAL DE COLIFORMES EN LIQUIDOS, PARA USO EN BACTERIOLOGIA SANITARIA Y AMBIENTAL. RTC. | MEDIOS DE CULTIVO, PLACAS
080 | 610 | 1820 | 080.610.1820 | MEDIOS DE CULTIVO, PLACAS. PLACA PARA LA CUENTA TOTAL DE HONGOS Y LEVADURAS EN LIQUIDOS. PLACA. RTC. | MEDIOS DE CULTIVO, PLACAS
080 | 610 | 1796 | 080.610.1796 | MEDIOS DE CULTIVO, PLACAS. PLACA PARA LA CUENTA TOTAL DE MICROORGANISMOS EN LIQUIDOS. PLACA. RTC. | MEDIOS DE CULTIVO, PLACAS
080 | 610 | 1861 | 080.610.1861 | MEDIOS DE CULTIVO, PLACAS. PLACA PARA LA CUENTA TOTAL DE ORGANISMOS ANAEROBICOS EN LIQUIDOS. PLACA. RTC. | MEDIOS DE CULTIVO, PLACAS
080 | 610 | 1721 | 080.610.1721 | MEDIOS DE CULTIVO, PLACAS. PLACA PARA LA IDENTIFICACION Y AISLAMIENTO DE MYCOPLASMA SP. PLACA. RTC. | MEDIOS DE CULTIVO, PLACAS
080 | 610 | 1218 | 080.610.1218 | MEDIOS DE CULTIVO, SUPLEMENTOS. HEMOGLOBINA. COMPLEMENTO DE MEDIOS DE CULTIVO PARA FAVORECER EL CRECIMIENTO DE MICROORGANISMOS DEL GENERO NEISSERIA. FRASCO CON 450 G. TA. | MEDIOS DE CULTIVO, SUPLEMENTOS
080 | 610 | 2216 | 080.610.2216 | MEDIOS DE CULTIVO, SUPLEMENTOS. SUPLEMENTO NUTRITIVO ENRIQUECIDO. COMPLEMENTO DE MEDIOS DE CULTIVO PARA EL AISLAMIENTO DE MICROORGANISMOS CON GRANDES REQUERIMIENTOS NUTRITIVOS. FRASCO CON 10 ML. TA. | MEDIOS DE CULTIVO, SUPLEMENTOS
080 | 610 | 2521 | 080.610.2521 | MEDIOS DE CULTIVO, SUPLEMENTOS. VCNT INHIBIDOR. VANCOMICINA, COLIMICINA, NISTATINA Y TRIMETOPRIMA INHIBIDORES PARA PREPARAR EL MEDIO DE THAYER-MARTIN. FRASCO CON 10 ML. RTC. | MEDIOS DE CULTIVO, SUPLEMENTOS
080 | 610 | 0780 | 080.610.0780 | MEDIOS DE CULTIVO, TUBOS. LOWENSTEIN JENSSEN-ETAMBUTOL. TUBO CON 2-3 MICROGRAMOS/ML. CAJA CON 6. RTC. | MEDIOS DE CULTIVO, TUBOS
080 | 610 | 0830 | 080.610.0830 | MEDIOS DE CULTIVO, TUBOS. LOWENSTEIN JENSSEN-ETIONAMIDA. TUBO CON 20-40 MICROGRAMOS/ML. CAJA CON 6. RTC. | MEDIOS DE CULTIVO, TUBOS
080 | 610 | 0764 | 080.610.0764 | MEDIOS DE CULTIVO, TUBOS. LOWENSTEIN JENSSEN-INH. TUBO CON 0.2 MICROGRAMOS/ML. CAJA CON 6. RTC. | MEDIOS DE CULTIVO, TUBOS
080 | 610 | 0798 | 080.610.0798 | MEDIOS DE CULTIVO, TUBOS. LOWENSTEIN JENSSEN-PAS. TUBO CON 25 MICROGRAMOS/ML. CAJA CON 6. RTC. | MEDIOS DE CULTIVO, TUBOS
080 | 610 | 0855 | 080.610.0855 | MEDIOS DE CULTIVO, TUBOS. LOWENSTEIN JENSSEN-PIRACINAMIDA. TUBO CON 200 MICROGRAMOS/ML. CAJA CON 6. RTC. | MEDIOS DE CULTIVO, TUBOS
080 | 610 | 0822 | 080.610.0822 | MEDIOS DE CULTIVO, TUBOS. LOWENSTEIN JENSSEN-RIFAMPICINA. TUBO CON 20-40 MICROGRAMOS/ML. CAJA CON 6. RTC. | MEDIOS DE CULTIVO, TUBOS
080 | 610 | 0863 | 080.610.0863 | MEDIOS DE CULTIVO, TUBOS. LOWENSTEIN JENSSEN-TCH. (HIDRAZIDA DEL ACIDO TIOFEN 2-CARBOXILICO). TUBO. CAJA CON 6. RTC. | MEDIOS DE CULTIVO, TUBOS
080 | 610 | 0756 | 080.610.0756 | MEDIOS DE CULTIVO, TUBOS. PARA ANTIBIOGRAMAS DE MICOBACTERIAS. TUBO. CAJA CON 26. RTC. | MEDIOS DE CULTIVO, TUBOS
080 | 610 | 2398 | 080.610.2398 | MEDIOS DE TRANSPORTE. MEDIO DE TRANSPORTE CARY Y BLAIR. TUBOS PREPARADOS CON HISOPO. PIEZA. RTC. | MEDIOS DE TRANSPORTE
080 | 723 | 0016 | 080.723.0016 | MICROPLACAS. TIPO TERASAKY VIRGEN CON 60 POZOS, PERFIL ALTO. CAJA CON 100. | MICROPLACAS
080 | 235 | 0868 | 080.235.0868 | MOLDES. PARA INCLUSION EN PARAFINA, DESECHABLES, DESPRENDIBLES, DE: 22 MM. | MOLDES
080 | 626 | 0329 | 080.626.0329 | MORTEROS. DE PORCELANA O VIDRIO; PROVISTO DE PISTILO, CON CAPACIDAD PARA: 125 ML. PIEZA. | MORTEROS
080 | 365 | 0340 | 080.365.0340 | NEBULIZADOR. EQUIPO DESECHABLE PARA NEBULIZADOR DE USO EN ADULTOS, PARA ESTUDIOS VENTILATORIOS PULMONARES, PARA PARTICULAS DE 3 MICRAS O MENOR. PIEZA. | NEBULIZADOR
080 | 365 | 0332 | 080.365.0332 | NEBULIZADOR. EQUIPO DESECHABLE PARA NEBULIZADOR DE USO PEDIATRICO, PARA ESTUDIOS VENTILATORIOS PULMONARES, PARA PARTICULAS DE 3 MICRAS O MENOR. PIEZA. | NEBULIZADOR
080 | 760 | 0029 | 080.760.0029 | OXIMETRO DE PULSO. PORTATIL. OXIMETRO DE PULSO. PORTATIL, ULTRACOMPACTO, INTEGRADO EN UN CLIP QUE SE COLOCA EN EL DEDO DE LA MANO O DEL PIE, PARA USO EN PACIENTES ADOLESCENTES O ADULTOS, EN AMBIENTE HOSPITALARIO Y DOMICILIARIO (AMBULATORIO). CUENTA CON UNA PANTALLA EN LA QUE MUESTRA DE FORMA RAPIDA Y PRECISA LA FRECUENCIA CARDIACA Y EL NIVEL DE SATURACION DE OXIGENO, EXPRESADA COMO PORCENTAJE. SATURACION DE OXIGENO ARTERIAL (SPO2) CON UN RANGO DE MEDICION MINIMO DE 70 A 99%, PRECISION DE +/- 2% EN LA ETAPA DE 70%-99%, SIN ESPECIFICAR (<=70%) RESOLUCION: +/- 1% FRECUENCIA DE PULSO; RANGO DE MEDICION DE 30-240 BPM, PRECISION, +/- 2 BPM, RESOLUCION, +/-1 BPM EQUIPO DE EVALUACION ESPECTROFOTOMETRICA DE LA OXIGENACION DE LA HEMOGLOBINA (SPO2). MIDE LA LUZ TRANSMITIDA A TRAVES DEL LECHO CAPILAR, QUE RESULTAN DE LAS PULSACIONES DE LA SANGRE ARTERIAL. MODO DE FUNCIONAMIENTO CONTINUO APAGADO AUTOMATICO CUANDO EL DISPOSITIVO ESTA BAJO EL ESTADO DE LA INTERFAZ DE MEDICION OFF, EN 5 SEGUNDOS. INDICADOR DE BATERIA BAJA, QUE SE ACCIONA ANTES DE QUE SE PIERDA EL FUNCIONAMIENTO NORMAL DEL OXIMETRO FUENTE DE ALIMENTACION: PILAS, CON CONSUMO DE ENERGIA DE MENOS DE 30 MA. PESO MAXIMO 50GR ESTUCHE PARA GUARDAR OXIMETRO Y CORDON DE SUJECION LA LIMPIEZA DE LA SUPERFICIE DEL DISPOSITIVO SE HACE CON ALCOHOL QUE EVITA LA CONTAMINACION CRUZADA Y DEBE HACERSE ANTES DE USARSE ENTRE CADA PACIENTE. ALMACENAMIENTO; TEMPERATURA AMBIENTE DE -40 GRADOS CENTIGRADOS A 60 GRADOS CENTIGRADOS Y NO SUPERIOR AL 95% DE HUMEDAD RELATIVA. PIEZA. | OXÍMETRO DE PULSO PORTÁTIL
080 | 681 | 0289 | 080.681.0289 | PAPELES. FILTRO NO. 40, DISCO DE: 110 MM DE DIAMETRO. CAJA CON 100. | PAPELES
080 | 681 | 0420 | 080.681.0420 | PAPELES. LOGARITMICO DE CUATRO CICLOS, PARA TRAZAR CURVAS DE CALIBRACION, TAMAÑO CARTA. CUADERNO CON 100 HOJAS. | PAPELES
080 | 681 | 1444 | 080.681.1444 | PAPELES. MILIMETRICO OPACO, PARA TRAZAR CURVAS DE CALIBRACION EN TAMAÑO CARTA. CUADERNO CON 50 HOJAS. | PAPELES
080 | 681 | 1857 | 080.681.1857 | PAPELES. PARA PRUEBA DE TSH. PAPEL FILTRO DE ALGODON 100% SIN ADITIVOS, ESPECIAL PARA RECOLECCION Y TRANSPORTE DE SANGRE DE NEONATOS, CON IMPRESION DE CUATRO CIRCULOS PUNTEADOS DE UN CENTIMETRO DE DIAMETRO CADA UNO Y DE LAS PALABRAS NOMBRE Y CON NUMERO PROGRESIVO. PAQUETE CON 10 HOJAS MAXIMO 100. | PAPELES
080 | 681 | 1618 | 080.681.1618 | PAPELES. PARA REGISTRAR LA TEMPERATURA DE LOS REFRIGERADORES DE BANCO DE SANGRE. CON GRAFICA CIRCULAR. PARAFINADO. CAJA CON 100 HOJAS. | PAPELES
080 | 681 | 1105 | 080.681.1105 | PAPELES. PARAFINADO, PARA TAPAR TUBOS A PRUEBA DE HUMEDAD, SEMITRANSPARENTE ESTIRABLE E INERTE. ROLLO DE 50 CM DE ANCHO Y 760 CM DE LONGITUD. | PAPELES
080 | 681 | 0032 | 080.681.0032 | PAPELES. SEMILOGARITMICO, PARA TRAZAR CURVAS DE CALIBRACION, EN TAMAÑO CARTA: CUADERNO DE 50 HOJAS. | PAPELES
070 | 707 | 0488 | 070.707.0488 | PELICULAS ORTOCROMATICAS SENSIBLES AL VERDE PARA MASTOGRAFIA MEDIDAS: 20.3 X 25.4 CM. CAJA CON 100 PELICULAS. | PELÍCULAS
070 | 707 | 1064 | 070.707.1064 | PELICULAS. FOTOGRAFICAS. PARA CAMARA DE REVELADO INSTANTANEO. TIPO: 108. CAJA CON 12 PELICULAS. | PELÍCULAS
070 | 707 | 1072 | 070.707.1072 | PELICULAS. FOTOGRAFICAS. PARA CAMARA DE REVELADO INSTANTANEO. TIPO: 667. CAJA CON 12 PELICULAS. | PELÍCULAS
070 | 707 | 1080 | 070.707.1080 | PELICULAS. FOTOGRAFICAS. PARA CAMARA DE REVELADO INSTANTANEO. TIPO: S X 70. CAJA CON 12 PELICULAS. | PELÍCULAS
070 | 707 | 1130 | 070.707.1130 | PELICULAS. ORTOCROMATICA PARA ULTRASONIDO DE: 20.3 X 25.4 CM (8 X 10 PULGADAS) CAJA CON 100 PELICULAS. | PELÍCULAS
070 | 707 | 0199 | 070.707.0199 | PELICULAS. ORTOCROMATICA SENSIBLE AL VERDE PARA TOMOGRAFIA PANORAMICA DENTAL MEDIDAS: 15 X 30 CM. CAJA CON 50 PELICULAS. | PELÍCULAS
070 | 707 | 1098 | 070.707.1098 | PELICULAS. ORTOCROMATICAS SENSIBLES AL VERDE PARA CAMARAS MULTIFORMATO MEDIDAS: 35 X 43 CM. CAJA CON 100 PELICULAS. | PELÍCULAS
070 | 707 | 0629 | 070.707.0629 | PELICULAS. ORTOCROMATICAS SENSIBLES AL VERDE PARA CAMARAS MULTIFORMATO. MEDIDAS: 25.4 X 30.5 CM. (10 X 12 PULGADAS) CAJA CON 100 PELICULAS. | PELÍCULAS
070 | 707 | 0173 | 070.707.0173 | PELICULAS. ORTOCROMATICAS SENSIBLES AL VERDE PARA MASTOGRAFIA MEDIDAS: 18 X 24 CM. CAJA CON 100 PELICULAS. | PELÍCULAS
070 | 707 | 0041 | 070.707.0041 | PELICULAS. ORTOCROMATICAS SENSIBLES AL VERDE PARA RADIOLOGIA GENERAL. MEDIDAS: 20.3 X 25.4 CM. CAJA CON 100 PELICULAS. | PELÍCULAS
070 | 707 | 0090 | 070.707.0090 | PELICULAS. ORTOCROMATICAS SENSIBLES AL VERDE PARA RADIOLOGIA GENERAL. MEDIDAS: 24 X 30 CM. CAJA CON 100 PELICULAS. | PELÍCULAS
070 | 707 | 0116 | 070.707.0116 | PELICULAS. ORTOCROMATICAS SENSIBLES AL VERDE PARA RADIOLOGIA GENERAL. MEDIDAS: 30 X 35 CM. CAJA CON 100 PELICULAS. | PELÍCULAS
070 | 707 | 0132 | 070.707.0132 | PELICULAS. ORTOCROMATICAS SENSIBLES AL VERDE PARA RADIOLOGIA GENERAL. MEDIDAS: 35.6 X 35.6 CM. CAJA CON 100 PELICULAS. | PELÍCULAS
070 | 707 | 0140 | 070.707.0140 | PELICULAS. ORTOCROMATICAS SENSIBLES AL VERDE PARA RADIOLOGIA GENERAL. MEDIDAS: 35.6 X 43.2 CM. CAJA CON 100 PELICULAS. | PELÍCULAS
070 | 707 | 1171 | 070.707.1171 | PELICULAS. PELICULA ORTOCROMATICA SENSIBLE A LA LUZ ROJA, PARA CAMARA LASER CON SISTEMA DE IMPRESION A BASE DE HELIO-NEON DE 35 X 45 CM. CAJA CON 100 PELICULAS. | PELÍCULAS
070 | 707 | 0405 | 070.707.0405 | PELICULAS. PELICULA RADIOGRAFICA SENSIBLE AL AZUL. CAJA CON 100 PELICULAS. MEDIDAS: 12.7 X 17.7 CM. CAJA CON 50 PELICULAS. | PELÍCULAS
070 | 707 | 0496 | 070.707.0496 | PELICULAS. PELICULA RADIOGRAFICA, DENTAL ADULTO, MEDIDAS: EN UN RANGO DE 3 A 3.5 CM POR 4 A 4.5 CM. CAJA CON 150 PELICULAS. | PELÍCULAS
070 | 707 | 0355 | 070.707.0355 | PELICULAS. PELICULAS RADIOGRAFICAS SENSIBLES AL AZUL. CAJA CON 100 PELICULAS. MEDIDAS: 20.3 X 25.4 CM. (8 X 10 PULGADAS). CAJA CON 50 PELICULAS. | PELÍCULAS
070 | 707 | 0058 | 070.707.0058 | PELICULAS. PELICULAS RADIOGRAFICAS SENSIBLES AL AZUL. CAJA CON 100 PELICULAS. MEDIDAS: 25.4 X 30.4 CM (10 X 12 PULGADAS) CAJA CON 50 PELICULAS. | PELÍCULAS
070 | 707 | 0108 | 070.707.0108 | PELICULAS. PELICULAS RADIOGRAFICAS SENSIBLES AL AZUL. CAJA CON 100 PELICULAS. MEDIDAS: 27.9 X 35.6 CM. (11 X 14 PULGADAS) CAJA CON 50 PELICULAS. | PELÍCULAS
070 | 707 | 0157 | 070.707.0157 | PELICULAS. PELICULAS RADIOGRAFICAS SENSIBLES AL AZUL. CAJA CON 100 PELICULAS. MEDIDAS: 35.6 X 35.6 CM. (14 X 14 PULGADAS). CAJA CON 50 PELICULAS. | PELÍCULAS
070 | 707 | 0207 | 070.707.0207 | PELICULAS. PELICULAS RADIOGRAFICAS SENSIBLES AL AZUL. CAJA CON 100 PELICULAS. MEDIDAS: 35.6 X 43.2 CM. (14 X 17 PULGADAS). CAJA CON 50 PELICULAS. | PELÍCULAS
070 | 707 | 0595 | 070.707.0595 | PELICULAS. PELICULAS RADIOGRAFICAS SENSIBLES AL AZUL. CAJA CON 100 PELICULAS. MEDIDAS: 35.6 X 91.4 CM. (14 X 36 PULGADAS) CAJA CON 50 PELICULAS. | PELÍCULAS
070 | 707 | 1189 | 070.707.1189 | PELICULAS. RADIOGRAFICA CON DOBLE EMULSION PARA LOCALIZACION PORTAL Y NEUROCIRUGIA DE GRANO MUY FINO Y VELOCIDAD LENTA. DE 35 X 43 CM. CAJA CON 100 PELICULAS EMPAQUETADAS AL VACIO. | PELÍCULAS
070 | 707 | 1122 | 070.707.1122 | PELICULAS. RADIOGRAFICA CON EMULSION POR UNA SOLA CARA DE 10 X 10 CM. CAJA CON 100 PELICULAS. | PELÍCULAS
070 | 707 | 1106 | 070.707.1106 | PELICULAS. RADIOGRAFICA PARA CINEFLUOROGRAFIA DE: 35 MM X 76 M. MINIMO. ROLLO. | PELÍCULAS
070 | 707 | 0587 | 070.707.0587 | PELICULAS. RADIOGRAFICAS DENTALES SENSIBLES AL AZUL. MEDIDAS: INFANTIL SENCILLA PERIAPICAL DE: 2.2 X 3.5 CM. CAJA CON 100 PELICULAS. | PELÍCULAS
070 | 707 | 0504 | 070.707.0504 | PELICULAS. RADIOGRAFICAS DENTALES SENSIBLES AL AZUL. MEDIDAS: OCLUSAL DE 5.7 X 7.6 CM. CAJA CON 25 PELICULAS. | PELÍCULAS
070 | 707 | 0603 | 070.707.0603 | PELICULAS. RADIOGRAFICAS DENTALES, SENSIBLES AL AZUL. MEDIDAS: SENSIBLE AL AZUL PARA TOMOGRAFIA PANORAMICA DENTAL. MEDIDAS: 15 X 30 CM. CAJA CON 100 PELICULAS. | PELÍCULAS
080 | 709 | 0865 | 080.709.0865 | PIPETAS AUTOMATICAS. MICROPIPETAS MULTIPLES O DE MULTICANALES AUTOMATICAS CON UNA PRECISION DE ± 1.5%. UTIL EN PRUEBAS INMUNOENZIMATICAS, HEMAGLUTINACION E INHIBICION DE HEMAGLUTINACION EN PLACA O EN TUBO. CON VOLUMENES VARIABLES DE: 50 A 200 MICROLITROS. PIEZA. | PIPETAS
080 | 709 | 2713 | 080.709.2713 | PIPETAS DE VIDRIO, TIPO THOMA, PARA DILUCIONES DE 1:10 Y 1:20 EN LAS CUENTAS DE LEUCOCITOS Y OTRAS CELULAS. PIEZA. | PIPETAS
080 | 709 | 0022 | 080.709.0022 | PIPETAS. DE VIDRIO BLANDO, CON UNA PUNTA ALARGADA TIPO PASTEUR, PARA DIVERSOS USOS. LONGITUD: 14.5 CM. CAJA CON 50. | PIPETAS
080 | 705 | 0190 | 080.705.0190 | PIPETAS. DE VIDRIO, LINEAL TERMINAL, PARA MEDIR VOLUMENES, CON SUBDIVISIONES DE 0.01 ML. DE: 0.1 ML. PIEZA. | PIPETAS
080 | 705 | 0109 | 080.705.0109 | PIPETAS. DE VIDRIO, LINEAL TERMINAL, PARA MEDIR VOLUMENES, CON SUBDIVISIONES DE 0.01 ML. DE: 0.2 ML. PIEZA. | PIPETAS
080 | 705 | 0125 | 080.705.0125 | PIPETAS. DE VIDRIO, LINEAL TERMINAL, PARA MEDIR VOLUMENES, CON SUBDIVISIONES DE 0.01 ML. DE: 1.0 ML. PIEZA. | PIPETAS
080 | 705 | 0141 | 080.705.0141 | PIPETAS. DE VIDRIO, LINEAL TERMINAL, PARA MEDIR VOLUMENES, CON SUBDIVISIONES DE 0.01 ML. DE: 2.0 ML. PIEZA. | PIPETAS
080 | 705 | 0034 | 080.705.0034 | PIPETAS. DE VIDRIO, PARA MEDIR VOLUMEN, CON SUBDIVISIONES DE 0.1 ML. DE: 10.0 ML. EXACTITUD +/- 1%. PIEZA. | PIPETAS
080 | 705 | 0026 | 080.705.0026 | PIPETAS. DE VIDRIO, PARA MEDIR VOLUMEN, CON SUBDIVISIONES DE 0.1 ML. DE: 5.0 ML. EXACTITUD +/- 1%. PIEZA. | PIPETAS
080 | 709 | 2754 | 080.709.2754 | PIPETAS. DE VIDRIO, TIPO SAHLI, LINEAL, CON MARCA DE AFORO, PARA USARSE CON BOQUILLA Y TUBO DE HULE. PARA 20 MICROLITROS DE SANGRE EN LA DETERMINACION DE HEMOGLOBINA. PIEZA. | PIPETAS
080 | 709 | 2721 | 080.709.2721 | PIPETAS. DE VIDRIO, TIPO THOMA PARA DILUCIONES 1:100 Y 1:200 EN LAS CUENTAS DE ERITROCITOS Y PLAQUETAS. PIEZA. | PIPETAS
080 | 709 | 2549 | 080.709.2549 | PIPETAS. DE VIDRIO, VOLUMETRICAS CLASE A, MANUALES, PARA MEDIR VOLUMENES: 0.5 ML. PIEZA. | PIPETAS
080 | 709 | 2556 | 080.709.2556 | PIPETAS. DE VIDRIO, VOLUMETRICAS CLASE A, MANUALES, PARA MEDIR VOLUMENES: 1.0 ML. PIEZA. | PIPETAS
080 | 709 | 2655 | 080.709.2655 | PIPETAS. DE VIDRIO, VOLUMETRICAS CLASE A, MANUALES, PARA MEDIR VOLUMENES: 10.0 ML. PIEZA. | PIPETAS
080 | 709 | 2564 | 080.709.2564 | PIPETAS. DE VIDRIO, VOLUMETRICAS CLASE A, MANUALES, PARA MEDIR VOLUMENES: 2.0 ML. PIEZA. | PIPETAS
080 | 709 | 2606 | 080.709.2606 | PIPETAS. DE VIDRIO, VOLUMETRICAS CLASE A, MANUALES, PARA MEDIR VOLUMENES: 5.0 ML. PIEZA. | PIPETAS
080 | 709 | 3463 | 080.709.3463 | PIPETAS. PIPETA AUTOMATICA DE VOLUMEN VARIABLE CON CAPACIDAD DE 1 A 10 O DE 2 A 20 MICROLITROS. PIEZA. | PIPETAS
080 | 709 | 3471 | 080.709.3471 | PIPETAS. PIPETA AUTOMATICA DE VOLUMEN VARIABLE CON CAPACIDAD DE 10 A 100 O DE 20 A 200 MICROLITROS. PIEZA. | PIPETAS
080 | 709 | 3489 | 080.709.3489 | PIPETAS. PIPETA AUTOMATICA DE VOLUMEN VARIABLE CON CAPACIDAD DE 100 A 1000 O DE 200 A 2000 MICROLITROS. PIEZA. | PIPETAS
080 | 709 | 0345 | 080.709.0345 | PIPETAS. PIPETA SEROLOGICA DE PLASTICO, ESTERIL, LIBRE DE PIROGENOS, DESECHABLE, CON TAPON DE SEGURIDAD (ALGODON), EN EMPAQUE INDIVIDUAL. PARA PIPETOR AUTOMATICO. PARA VOLUMENES 1 ML. GRADUACION. 1 ML EN 1/100 CAJA CON 200 PIEZAS. | PIPETAS
080 | 709 | 0378 | 080.709.0378 | PIPETAS. PIPETA SEROLOGICA DE PLASTICO, ESTERIL, LIBRE DE PIROGENOS, DESECHABLE, CON TAPON DE SEGURIDAD (ALGODON), EN EMPAQUE INDIVIDUAL. PARA PIPETOR AUTOMATICO. PARA VOLUMENES 10 ML. GRADUACION. 10 ML EN 1/10. CAJA CON 200 PIEZAS. | PIPETAS
080 | 709 | 0352 | 080.709.0352 | PIPETAS. PIPETA SEROLOGICA DE PLASTICO, ESTERIL, LIBRE DE PIROGENOS, DESECHABLE, CON TAPON DE SEGURIDAD (ALGODON), EN EMPAQUE INDIVIDUAL. PARA PIPETOR AUTOMATICO. PARA VOLUMENES 2 ML. GRADUACION. 2 ML EN 1/100 CAJA CON 200 PIEZAS. | PIPETAS
080 | 709 | 0360 | 080.709.0360 | PIPETAS. PIPETA SEROLOGICA DE PLASTICO, ESTERIL, LIBRE DE PIROGENOS, DESECHABLE, CON TAPON DE SEGURIDAD (ALGODON), EN EMPAQUE INDIVIDUAL. PARA PIPETOR AUTOMATICO. PARA VOLUMENES 5 ML. GRADUACION. 5 ML EN 1/10 CAJA CON 200 PIEZAS. | PIPETAS
080 | 735 | 1374 | 080.735.1374 | PIPETAS. PUNTA CON FILTRO PARA PIPETA DE 1 A 10 MICROLITROS. LIBRES DE RNAASA, DNAASA Y PIROGENOS. RESISTEN LA ESTERILIZACION EN AUTOCLAVE. SEÑALAR LA MARCA Y MODELO DE PIPETA QUE SE VA A EMPLEAR. ENVASE CON MINIMO 960 PIEZAS. | PIPETAS
080 | 735 | 1382 | 080.735.1382 | PIPETAS. PUNTA CON FILTRO PARA PIPETA DE 10 A 100 MICROLITROS. LIBRES DE RNAASA, DNAASA Y PIROGENOS. RESISTEN LA ESTERILIZACION EN AUTOCLAVE. SEÑALAR LA MARCA Y MODELO DE PIPETA QUE SE VA A EMPLEAR. ENVASE CON MINIMO 960 PIEZAS. | PIPETAS
080 | 735 | 1390 | 080.735.1390 | PIPETAS. PUNTA CON FILTRO PARA PIPETA DE 100 A 1000 MICROLITROS. LIBRES DE RNAASA DNAASA Y PIROGENOS. RESISTEN LA ESTERILIZACION EN AUTOCLAVE. SEÑALAR LA MARCA Y MODELO DE PIPETA QUE SE VA A EMPLEAR. ENVASE CON MINIMO 960 PIEZAS. | PIPETAS
080 | 735 | 1408 | 080.735.1408 | PIPETAS. PUNTA SIN FILTRO PARA PIPETA DE 1 A 10 MICROLITROS. LIBRES DE RNAASA, DNAASA Y PIROGENOS. RESISTEN LA ESTERILIZACION EN AUTOCLAVE. SEÑALAR LA MARCA Y MODELO DE PIPETA QUE SE VA A EMPLEAR. ENVASE CON MINIMO 500 PIEZAS. | PIPETAS
080 | 735 | 1416 | 080.735.1416 | PIPETAS. PUNTA SIN FILTRO PARA PIPETA DE 10 A 100 MICROLITROS. LIBRES DE RNAASA, DNAASA Y PIROGENOS. RESISTEN LA ESTERILIZACION EN AUTOCLAVE. SEÑALAR LA MARCA Y MODELO DE PIPETA QUE SE VA A EMPLEAR. ENVASE CON MINIMO 500 PIEZAS. | PIPETAS
080 | 735 | 1424 | 080.735.1424 | PIPETAS. PUNTA SIN FILTRO PARA PIPETA DE 100 A 1000 MICROLITROS. LIBRES DE RNAASA, DNAASA Y PIROGENOS. RESISTEN LA ESTERILIZACION EN AUTOCLAVE. SEÑALAR LA MARCA Y MODELO DE PIPETA QUE SE VA A EMPLEAR. ENVASE CON MINIMO 500 PIEZAS. | PIPETAS
080 | 705 | 0232 | 080.705.0232 | PIPETORES AUTOMATICOS DE REPETICION. PIPETORES AUTOMATICOS DE REPETICION GRADUABLE. CAPACIDAD DE 1 A 10 ML. PIEZA. | PIPETORES AUTOMÁTICOS DE REPETICIÓN
080 | 720 | 0209 | 080.720.0209 | PLACAS. DE VIDRIO, PARA REACCION DE AGLUTINACION MACROSCOPICA. DE 18 X 16 CM Y 3 MM. CON 30 ANILLOS DE CERAMICA DE 20 MM DE DIAMETRO. PIEZA. | PLACAS
080 | 720 | 0241 | 080.720.0241 | PLACAS. DE VIDRIO, PARA REACCION DE AGLUTINACION MICROSCOPICA (VDRL). DE 75 X 51 MM Y 2.3 M DE ESPESOR, CON 12 ANILLOS DE CERAMICA DE 14 MM DE DIAMETRO. PIEZA. | PLACAS
080 | 723 | 0032 | 080.723.0032 | PLACAS. PLACA DE GEL DE AGAROSA CON ANTICUERPO ESPECIFICO INCLUIDO PARA ALFA 1 ANTITRIPSINA. PLACA. RTC. | PLACAS
080 | 830 | 2483 | 080.830.2483 | POLVOS. POLVO REACONDICIONADOR DE CRISTALES PARA AFILADORES DE CUCHILLAS. FRASCO CON 114 G. TA. | POLVOS
080 | 855 | 0164 | 080.855.0164 | POMADERAS. POMADERA DE POLIETILENO DE ALTA DENSIDAD (60003) NATURAL. CON TAPON TIPO ROSCA. CIERRE HERMETICO. ENVASE, TARRO DE 60 ML. PIEZA. | POMADERAS
080 | 729 | 0051 | 080.729.0051 | PORTAOBJETOS. DE VIDRIO, RECTANGULARES DE GROSOR UNIFORME DE 75 X 25 X 0.8 A 1.1 MM: CON ESQUINAS Y UN EXTREMO ESMERILADO. CAJA CON 50 PIEZAS. | PORTAOBJETOS
080 | 729 | 0010 | 080.729.0010 | PORTAOBJETOS. DE VIDRIO, RECTANGULARES, DE GROSOR UNIFORME, DE 75 X 25 X 0.8 A 1.1 MM: LISOS. CAJA CON 50 PIEZAS. | PORTAOBJETOS
080 | 827 | 0037 | 080.827.0037 | PRECURSORES DE RADIOFARMACOS. ACIDO DIETILENTRIAMINOPENTACETICO (DTPA). SUSTANCIA NO RADIOACTIVA QUE SE UTILIZA PARA LA PREPARACION DE RADIOFARMACO QUE SE PUEDE MARCAR CON ACTIVIDAD IGUAL O MAYOR A 3700 MEGABECQUERELES (MBQ) POR FRASCO. ESTUCHE CON 5 FRASCOS. RTC. | PRECURSORES DE RADIOFÁRMACOS
080 | 827 | 0094 | 080.827.0094 | PRECURSORES DE RADIOFARMACOS. ACIDO DIMERCAPTOSUCCINICO (DMSA). SUSTANCIA NO RADIOACTIVA QUE SE UTILIZA PARA LA PREPARACION DE RADIOFARMACOS QUE SE PUEDE MARCAR CON ACTIVIDAD IGUAL O MAYOR A 3700 MEGABECQUERELES (MBQ) POR FRASCO. ESTUCHE CON 5 FRASCOS. RTC. | PRECURSORES DE RADIOFÁRMACOS
080 | 827 | 0029 | 080.827.0029 | PRECURSORES DE RADIOFARMACOS. ACIDO IMIDOACETICO (IDA). SUSTANCIA NO RADIOACTIVA QUE SE UTILIZA PARA LA PREPARACION DE RADIOFARMACO QUE SE PUEDE MARCAR CON ACTIVIDAD IGUAL O MAYOR A 3700 MEGABECQUERELES (MBQ) POR FRASCO. ESTUCHE CON 5 FRASCOS. RTC. | PRECURSORES DE RADIOFÁRMACOS
080 | 827 | 0052 | 080.827.0052 | PRECURSORES DE RADIOFARMACOS. ALBUMINA MACROAGREGADOS DE (MAA). SUSTANCIA NO RADIOACTIVA QUE SE UTILIZA PARA LA PREPARACION DE RADIOFARMACO QUE SE PUEDE MARCAR CON ACTIVIDAD IGUAL O MAYOR A 3700 MEGABECQUERELES (MBQ) POR FRASCO. ESTUCHE CON 5 FRASCOS. RTC. | PRECURSORES DE RADIOFÁRMACOS
080 | 829 | 4532 | 080.829.4532 | PRECURSORES DE RADIOFARMACOS. CLORURO ESTAÑOSO ANHIDRO. FRASCO CON 250 G. TA. | PRECURSORES DE RADIOFÁRMACOS
080 | 827 | 0995 | 080.827.0995 | PRECURSORES DE RADIOFARMACOS. COLECISTOQUININA (CCK). SUSTANCIA QUE SE UTILIZA PARA LA FRACCION DE EYECCION VESICULAR POR ESTUDIOS CON RADIOSOTOPOS. FRASCO CON 1 MG. RTC. | PRECURSORES DE RADIOFÁRMACOS
080 | 827 | 0011 | 080.827.0011 | PRECURSORES DE RADIOFARMACOS. COLOIDE DE AZUFRE. SUSTANCIA NO RADIOACTIVA QUE SE UTILIZA PARA LA PREPARACION DE RADIOFARMACO QUE SE PUEDE MARCAR CON ACTIVIDAD IGUAL O MAYOR A 3700 MEGABECQUERELES (MBQ). FRASCO. ESTUCHE CON 5 FRASCOS. RTC. | PRECURSORES DE RADIOFÁRMACOS
080 | 825 | 0955 | 080.825.0955 | PRECURSORES DE RADIOFARMACOS. DIMERO DE ETILENCISTEINA (ECD). SUSTANCIA NO RADIOACTIVA QUE SE UTILIZA PARA LA PREPARACION DE RADIOFARMACOS, QUE SE PUEDE MARCAR CON ACTIVIDAD IGUAL O MAYOR A 3700 MEGABECQUERELES (MBQ). ESTUCHE. RTC. | PRECURSORES DE RADIOFÁRMACOS
080 | 826 | 3818 | 080.826.3818 | PRECURSORES DE RADIOFARMACOS. ESTUCHE PARA MARCAR ERITROCITOS IN VITRO CON MATERIAL RADIOACTIVO, VOLUMEN MAXIMO 1 ML. DE SANGRE HEPARINIZADA, QUE SE PUEDE MARCAR CON ACTIVIDAD IGUAL O MAYOR A 740 MEGABECQUERELES (MBQ). RTC. | PRECURSORES DE RADIOFÁRMACOS
080 | 827 | 0144 | 080.827.0144 | PRECURSORES DE RADIOFARMACOS. HEXAMETILPROPILENAMINOOXIMA (HMPAO). SUSTANCIA NO RADIOACTIVA QUE SE UTILIZA PARA LA PREPARACION DE RADIOFARMACO QUE SE PUEDE MARCAR CON ACTIVIDAD IGUAL O MAYOR A 2960 MEGABECQUERELES (MBQ) POR FRASCO. ESTUCHE CON 5 FRASCOS. RTC. | PRECURSORES DE RADIOFÁRMACOS
080 | 825 | 1045 | 080.825.1045 | PRECURSORES DE RADIOFARMACOS. HIDROXIDIFOSFONATOS (HDP). SUSTANCIA NO RADIOACTIVA QUE SE UTILIZA PARA LA PREPARACION DE RADIOFARMACOS. QUE SE PUEDE MARCAR CON ACTIVIDAD IGUAL O MAYOR A 3700 MEGABECQUERELES (MBQ) POR FRASCO. ENVASE CON 5 FRASCOS. RTC. | PRECURSORES DE RADIOFÁRMACOS
080 | 825 | 0781 | 080.825.0781 | PRECURSORES DE RADIOFARMACOS. HIDROXIMETILDIFOSFONATOS (HMDP). SUSTANCIA NO RADIOACTIVA QUE SE UTILIZA PARA LA PREPARACION DE RADIOFARMACOS. QUE SE PUEDE MARCAR CON ACTIVIDAD IGUAL O MAYOR A 3700 MEGABECQUERELES (MBQ) POR FRASCO. ESTUCHE CON 5 FRASCOS. RTC. | PRECURSORES DE RADIOFÁRMACOS
080 | 827 | 1035 | 080.827.1035 | PRECURSORES DE RADIOFARMACOS. MERCAPTOACETILTRIGLICINA (MAG-3). SUSTANCIA NO RADIOACTIVA QUE SE UTILIZA PARA LA PREPARACION DE RADIOFARMACO QUE SE PUEDE MARCAR CON ACTIVIDAD IGUAL O MAYOR A 3700 MEGABECQUERELES (MBQ) POR FRASCO. ESTUCHE CON 5 FRASCOS. RTC. | PRECURSORES DE RADIOFÁRMACOS
080 | 827 | 0060 | 080.827.0060 | PRECURSORES DE RADIOFARMACOS. METILENDIFOSFONATOS (MDP). SUSTANCIA NO RADIOACTIVA QUE SE UTILIZA PARA LA PREPARACION DE RADIOFARMACO QUE SE PUEDE MARCAR CON ACTIVIDAD IGUAL O MAYOR A 3700 MEGABECQUERELES (MBQ) POR FRASCO. ESTUCHE CON 5 FRASCOS. RTC. | PRECURSORES DE RADIOFÁRMACOS
080 | 827 | 0987 | 080.827.0987 | PRECURSORES DE RADIOFARMACOS. METOXIISOBUTILISONITRILO (MIBI). SUSTANCIA NO RADIOACTIVA QUE SE UTILIZA PARA LA PREPARACION DE RADIOFARMACO QUE SE PUEDE MARCAR CON ACTIVIDAD IGUAL O MAYOR A 3700 MEGABECQUERELES (MBQ) POR FRASCO. ESTUCHE CON 5 FRASCOS. RTC. | PRECURSORES DE RADIOFÁRMACOS
080 | 825 | 1110 | 080.825.1110 | PRECURSORES DE RADIOFARMACOS. NANOCOLOIDE DE RENIO. SUSTANCIA NO RADIOACTIVA QUE SE UTILIZA EN LA PREPARACION DE RADIOFARMACOS. ENVASE CON 5 FRASCOS. RTC. | PRECURSORES DE RADIOFÁRMACOS
080 | 827 | 1019 | 080.827.1019 | PRECURSORES DE RADIOFARMACOS. NEUROENOLASA ESPECIFICA (NSE). ESTUCHE. RTC. | PRECURSORES DE RADIOFÁRMACOS
080 | 827 | 0086 | 080.827.0086 | PRECURSORES DE RADIOFARMACOS. PIROFOSFATOS (PYP). SUSTANCIA NO RADIOACTIVA QUE SE UTILIZA PARA LA PREPARACION DE RADIOFARMACO QUE SE PUEDE MARCAR CON ACTIVIDAD IGUAL O MAYOR A 3700 MEGABECQUERELES (MBQ) POR FRASCO. ESTUCHE CON 5 FRASCOS. RTC. | PRECURSORES DE RADIOFÁRMACOS
080 | 733 | 0246 | 080.733.0246 | PROBETAS. DE POLIPROPILENO GRADUADAS: CAPACIDAD. 1000 ML. EXACTITUD. BAJA. PIEZA. | PROBETAS
080 | 733 | 0253 | 080.733.0253 | PROBETAS. DE POLIPROPILENO GRADUADAS: CAPACIDAD. 2000 ML. EXACTITUD. BAJA. PIEZA. | PROBETAS
080 | 733 | 0238 | 080.733.0238 | PROBETAS. DE POLIPROPILENO GRADUADAS: CAPACIDAD. 500 ML. EXACTITUD. MEDIANA. PIEZA. | PROBETAS
080 | 829 | 5521 | 080.829.5521 | PRUEBA RAPIDA PARA LA DETERMINACION CUALITATIVA DE ANTICUERPOS CONTRA EL VIRUS DE LA HEPATITIS C. PRUEBA RAPIDA PARA LA DETERMINACION CUALITATIVA DE ANTICUERPOS IGG POR TECNICA INMUNOCROMATOGRAFICA, CONTRA EL VIRUS DE LA HEPATITIS C (VHC) EN SANGRE TOTAL, SUERO Y PLASMA. PARA SU USO EXCLUSIVO COMO PRUEBA DE TAMIZAJE. REQUIERE PRUEBA CONFIRMATORIA. ENVASE PARA MINIMO 25 PRUEBAS. TATC. | PRUEBAS RÁPIDAS
080 | 784 | 0467 | 080.784.0467 | PRUEBAS RAPIDAS. GONADOTROFINA CORIONICA FRACCION BETA. PRUEBA RAPIDA CUALITATIVA DE UN SOLO PASO EN MEMBRANA SOLIDA PARA DETERMINACION EN ORINA O SUERO EN SOBRE INDIVIDUAL SENSIBILIDAD: 20 MUI/ML. A 25 MUI/ML. EQUIPO. PRUEBA EN CARTUCHO DE PLASTICO CON PIPETA DESECHABLE. EQUIPO CON CONTROL POSITIVO Y NEGATIVO PARA MULTIPLES PRUEBAS. EQUIPO PARA MULTIPLOS DE 10, MINIMO 10, MAXIMO 100 PRUEBAS. TATC. | PRUEBAS RÁPIDAS
080 | 829 | 5539 | 080.829.5539 | PRUEBAS RAPIDAS. INMUNOANALSIS PARA LA DETECCION DEL ANTIGENO P24 DE HIV-1 Y ANTICUERPOS AL HIV-1 Y HIV-2. INMUNOANALSIS CUALITATIVO IN VITRO CON LECTURA VISUAL PARA LA DETECCION SIMULTANEA DEL ANTIGENO (AG) NO INMUNOCOMPLEJO P24 DEL HIV-1 EN FORMA LIBRE Y ANTICUERPOS (AB) A HIV-1 Y HIV-2 EN SANGRE HUMANA. 10 TARJETAS DE PRUEBA RECUBIERTAS DE ANTIGENO HIV1/2 RECOMBINANTE Y PEPTIDOS SINTETICOS, ANTICUERPOS AL ANTIGENO P24 Y AVIDINA. TATC. | PRUEBAS RÁPIDAS
080 | 784 | 7512 | 080.784.7512 | PRUEBAS RAPIDAS. PRUEBA INMUNOENZIMATICA RAPIDA, CUALITATIVA EN ORINA, EN TARJETA CON 5 TIRAS PARA DETECCION SIMULTANEA DE COCAINA, MARIHUANA (THC), ANFETAMINAS, OPIACEOS Y METANFETAMINAS EN ESTUCHE. EL ESTUCHE INCLUYE: VASO DE PLASTICO TRANSLUCIDO CON TERMOMETRO DE 32 GRADOS CENTIGRADOS A 38 GRADOS CENTIGRADOS INTEGRADO, FRASCO DE PLASTICO CON TAPA DE CERRADO HERMETICO CON CAPACIDAD DE 50 ML. Y ETIQUETA DE ALTA ADHERENCIA. ESTUCHE PARA 5 PRUEBAS. TATC. | PRUEBAS RÁPIDAS
080 | 829 | 5380 | 080.829.5380 | PRUEBAS RAPIDAS. PRUEBA RAPIDA ENZIMATICA EN PLACA PARA LA DETECCION CUANTITATIVA DE ALCOHOL EN SALIVA. PRUEBA EN 2 MINUTOS. CORRELACION CON EL CONTENIDO DE ALCOHOL EN SANGRE. LIMITES DE DETECCION 10-145 MG/DL (0.01-0.145% EN SANGRE). CONTIENE: PLACA, COLECTOR DE SALIVA, DESECANTE E INSTRUCTIVO. CAJA PARA 10 PRUEBAS. TATC. | PRUEBAS RÁPIDAS
080 | 829 | 5422 | 080.829.5422 | PRUEBAS RAPIDAS. PRUEBA RAPIDA INMUNOCROMATOGRAFICA PARA LA DETERMINACION CUALITATIVA Y DIFERENCIACION DE ANTIGENOS DEL VIRUS DE LA INFLUENZA TIPO A Y B A PARTIR DE MUESTRAS NASALES Y NASOFARINGEAS. CON UNA SENSIBILIDAD NO MENOR AL 80% Y UNA ESPECIFICIDAD NO MENOR AL 80% DE ACUERDO CON EL CERTIFICADO DE EVALUACION DIAGNOSTICA DEL INSTITUTO DE DIAGNOSTICO Y REFERENCIA EPIDEMIOLOGICOS. INCLUYE CONTROLES POSITIVO Y NEGATIVO. REQUIERE PRUEBA CONFIRMATORIA. ENVASE PARA MINIMO 20 PRUEBAS. | PRUEBAS RÁPIDAS
080 | 070 | 2458 | 080.070.2458 | PRUEBAS RAPIDAS. PRUEBA RAPIDA PARA EL DIAGNOSTICO DE COLERA. SISTEMA INMUNOCOLORIMETRICO EN MEMBRANA SOLIDA QUE INCLUYE ANTICUERPOS MONOCLONALES CONTRA EL POLISACARIDO A DE VIBRIO CHOLERAE 01. PARA 25 PRUEBAS. TA. | PRUEBAS RÁPIDAS
080 | 070 | 2557 | 080.070.2557 | PRUEBAS RAPIDAS. PRUEBA RAPIDA PARA LA DETERMINACION CUALITATIVA DE TROPONINA T CARDIACA EN SANGRE TOTAL; PARA 5 PRUEBAS. RTC. | PRUEBAS RÁPIDAS
080 | 829 | 5356 | 080.829.5356 | PRUEBAS RAPIDAS. PRUEBA RAPIDA PARA LA DETERMINACION CUALITATIVA EN SANGRE TOTAL DE ANTICUERPOS IGG POR INMUNOCROMATOGRAFIA CONTRA EL VIRUS DE LA INMUNODEFICIENCIA HUMANA TIPOS 1 Y 2. TATC. CON LOS ADITAMENTOS NECESARIOS PARA SU ADQUISICION. CON SENSIBILIDAD IGUAL O SUPERIOR AL 99% Y ESPECIFICIDAD IGUAL O SUPERIOR AL 98% PARA VIH. CON EL CERTIFICADO DE EVALUACION DIAGNOSTICA DEL INSTITUTO DE DIAGNOSTICO Y REFERENCIA EPIDEMIOLOGICOS, O EN SU CASO ALGUN OTRO ORGANISMO INTERNACIONAL COMO LA FDA, EMA O LA ORGANIZACION MUNDIAL DE LA SALUD. PIEZA. | PRUEBAS RÁPIDAS
080 | 829 | 5372 | 080.829.5372 | PRUEBAS RAPIDAS. PRUEBA RAPIDA PARA LA DETERMINACION DE ANTICUERPOS EN SUERO Y PLASMA; O SUERO, PLASMA Y SANGRE TOTAL ANTI VIH 1 Y 2, INMUNOCROMATOGRAFICA O POR MEMBRANA SOLIDA. ESTUCHE PARA MINIMO 24 DETERMINACIONES. RTC. | PRUEBAS RÁPIDAS
080 | 784 | 8007 | 080.784.8007 | PRUEBAS RAPIDAS. REACTIVO PARA LA DETERMINACION CROMATOGRAFICA, CUALITATIVA DE ANTICUERPOS CONTRA VIH TIPO 1 Y 2 Y TREPONEMA PALLIDUM. CADA SOBRE CONTIENE: CARTUCHO DE PRUEBA. UN BULBO DE PLASTICO CON REGULADOR DE CORRIMIENTO. UN BULBO DE PLASTICO VACIO (PIPETA PARA TOMA DE MUESTRA). UNA LANCETA RETRACTIL CON 3 NIVELES DE PUNCION. CAJA PARA MINIMO 10 SOBRES CON SENSIBILIDAD IGUAL O SUPERIOR AL 99% Y ESPECIFICIDAD IGUAL O SUPERIOR AL 98% PARA VIH Y SENSIBILIDAD NO MENOR AL 95% Y UNA ESPECIFICIDAD NO MENOR AL 98% PARA SIFILIS, DE ACUERDO CON EL CERTIFICADO DE EVALUACION DIAGNOSTICA DEL INSTITUTO DE DIAGNOSTICO Y REFERENCIA EPIDEMIOLOGICOS, O EN SU CASO ALGUN OTRO ORGANISMO INTERNACIONAL COMO LA FDA, EMA O LA ORGANIZACION MUNDIAL DE LA SALUD. | PRUEBAS RÁPIDAS
080 | 829 | 5547 | 080.829.5547 | PRUEBAS RAPIDAS. VIRUS DE INMUNODEFICIENCIA HUMANA (INMUNOENSAYO PARA LA DIFERENCIACION SIMULTANEA DE ANTICUERPOS ANTI-VIH-1 Y ANTI-VIH-2 (IGG, IGM, IGA). PRUEBA INMUNOENZIMATICA CROMATOGRAFICA RAPIDA, CUALITATIVA EN SANGRE, UN SOLO PASO EN MEMBRANA SOLIDA. 25 DISPOSITIVOS DE PRUEBA. RTC | PRUEBAS RÁPIDAS
080 | 735 | 0129 | 080.735.0129 | PUNTAS DESECHABLES DE: PLASTICO. PIEZA. SEGUN EL TIPO Y MARCA DE PIPETAS. | PUNTAS PARA PIPETAS
080 | 735 | 0202 | 080.735.0202 | PUNTAS DE PLASTICO. DESECHABLES, PARA PIPETAS DE: 100 MICROLITROS. | PUNTAS PARA PIPETAS
080 | 735 | 0228 | 080.735.0228 | PUNTAS DE PLASTICO. DESECHABLES, PARA PIPETAS DE: 1000 MICROLITROS. BOLSA CON 1000. | PUNTAS PARA PIPETAS
080 | 735 | 0210 | 080.735.0210 | PUNTAS DE PLASTICO. DESECHABLES, PARA PIPETAS DE: 200 MICROLITROS. BOLSA CON 1000. | PUNTAS PARA PIPETAS
080 | 735 | 1317 | 080.735.1317 | PUNTAS PARA MICROPIPETAS. PUNTAS TRANSLUCIDAS LIBRES DE RNAASA, DNAASA Y PIROGENOS. RESISTEN LA ESTERILIZACION EN AUTOCLAVE, COLOCADAS EN CAJA CON 96 O 100 PUNTAS. SEÑALAR LA MARCA Y MODELO DE PIPETA QUE SE VA A EMPLEAR. CAJA. | PUNTAS PARA PIPETAS
080 | 825 | 0252 | 080.825.0252 | RADIOFARMACOS EN UNIDOSIS. ACIDO DIETILENTRIAMINOPENTACETICO IN111. (IN111-DTPA). RADIOFARMACO CON PUREZA RADIOQUIMICA IGUAL O MAYOR AL 95% Y ACTIVIDAD ESPECIFICA DE 185 MEGABECQUERELES (MBQ). FRASCO. TATC. | RADIOFÁRMACOS EN UNIDOSIS
080 | 825 | 1326 | 080.825.1326 | RADIOFARMACOS EN UNIDOSIS. CLORURO DE TALIO (TI-201). RADIOFARMACO DE ORIGEN EN SOLUCION ISOTONICA CON ACTIVIDAD ESPECIFICA DE 111 MEGABECQUERELES (MBQ) (3 MCI). UNIDOSIS. TATC. | RADIOFÁRMACOS EN UNIDOSIS
080 | 825 | 1318 | 080.825.1318 | RADIOFARMACOS EN UNIDOSIS. CLORURO DE TALIO (TI-201). RADIOFARMACO DE ORIGEN EN SOLUCION ISOTONICA CON ACTIVIDAD ESPECIFICA DE 37 MEGABECQUERELES (MBQ) (1 MCI). UNIDOSIS. TATC. | RADIOFÁRMACOS EN UNIDOSIS
080 | 825 | 1458 | 080.825.1458 | RADIOFARMACOS EN UNIDOSIS. I131- METAYODOBENCILGUANIDINA (MIBG-I131). SOLUCION DE YODURO DE SODIO CON ACTIVIDAD ESPECIFICA DE 74 MEGABECQUERELES (MBQ) (2 MCI). UNIDOSIS. TATC. | RADIOFÁRMACOS EN UNIDOSIS
080 | 825 | 1417 | 080.825.1417 | RADIOFARMACOS EN UNIDOSIS. I131- YODO YODURO DE SODIO EN SOLUCION CON ACTIVIDAD ESPECIFICA DE 18.5 A 370 MEGABECQUERELES (MBQ) (5-10 MCI). UNIDOSIS. TATC. | RADIOFÁRMACOS EN UNIDOSIS
080 | 825 | 1425 | 080.825.1425 | RADIOFARMACOS EN UNIDOSIS. I131-YODO YODURO DE SODIO EN CAPSULAS CON ACTIVIDAD ESPECIFICA DE 18.5 A 370 MEGABECQUERELES (MBQ) (5-10 MCI). UNIDOSIS. TATC. | RADIOFÁRMACOS EN UNIDOSIS
080 | 825 | 1466 | 080.825.1466 | RADIOFARMACOS EN UNIDOSIS. I131-YODO. YODURO DE SODIO EN SOLUCION CON ACTIVIDAD ESPECIFICA DE 370 MEGABECQUERELES (MBQ) A 5.55 GIGABECQUERELES (GBQ) (10 MCI A 150 MCI). UNIDOSIS PARA TRATAMIENTO. TATC. | RADIOFÁRMACOS EN UNIDOSIS
080 | 826 | 2695 | 080.826.2695 | RADIOFARMACOS Y GENERADORES DE RADIONUCLIDOS. ANTICUERPOS MONOCLONALES I125 (YODO125). PARA CANCER DE MAMA. ESTUCHE. RTC. | RADIOFÁRMACOS Y GENERADORES DE RADIONÚCLIDOS
080 | 825 | 0161 | 080.825.0161 | RADIOFARMACOS Y GENERADORES DE RADIONUCLIDOS. AU198-ORO COLOIDAL. ESTUCHE. RTC. | RADIOFÁRMACOS Y GENERADORES DE RADIONÚCLIDOS
080 | 825 | 0583 | 080.825.0583 | RADIOFARMACOS Y GENERADORES DE RADIONUCLIDOS. CARBONO 14 (DIFERENTES COMPUESTOS). ESTUCHE. RTC. | RADIOFÁRMACOS Y GENERADORES DE RADIONÚCLIDOS
080 | 825 | 0971 | 080.825.0971 | RADIOFARMACOS Y GENERADORES DE RADIONUCLIDOS. ETIL HIDROXIMETIL DIFOSFONATO (EDTMP) MARCADO CON SM153-SAMARIO. SUSTANCIA RADIOACTIVA QUE SE UTILIZA EN TRATAMIENTO. RADIOFARMACO CON PUREZA RADIOQUIMICA IGUAL O MAYOR AL 95% Y ACTIVIDAD DE 1850 MEGABECQUERELES (MBQ). FRASCO. TATC. | RADIOFÁRMACOS Y GENERADORES DE RADIONÚCLIDOS
080 | 825 | 0963 | 080.825.0963 | RADIOFARMACOS Y GENERADORES DE RADIONUCLIDOS. ETIL HIDROXIMETIL DIFOSFONATO (EDTMP) MARCADO CON SM153-SAMARIO153. SUSTANCIA RADIOACTIVA QUE SE UTILIZA EN TRATAMIENTO. RADIOFARMACO CON PUREZA RADIOQUIMICA IGUAL O MAYOR AL 95% Y ACTIVIDAD DE 3700 MEGABECQUERELES (MBQ). FRASCO. TATC. | RADIOFÁRMACOS Y GENERADORES DE RADIONÚCLIDOS
080 | 825 | 0880 | 080.825.0880 | RADIOFARMACOS Y GENERADORES DE RADIONUCLIDOS. GA67-CITRATO DE GALIO. RADIOFARMACO DE ORIGEN CON PUREZA RADIOQUIMICA IGUAL O MAYOR AL 90% DE ACTIVIDAD Y ACTIVIDAD ESPECIFICA DE 333 MEGABEQUERELES (MBQ). FRASCO. TATC. | RADIOFÁRMACOS Y GENERADORES DE RADIONÚCLIDOS
080 | 825 | 0856 | 080.825.0856 | RADIOFARMACOS Y GENERADORES DE RADIONUCLIDOS. GA67-CITRATO DE GALIO. RADIOFARMACO DE ORIGEN CON PUREZA RADIOQUIMICA IGUAL O MAYOR AL 90% Y ACTIVIDAD ESPECIFICA DE 111 MEGABEQUERELES (MBQ). FRASCO. TATC. | RADIOFÁRMACOS Y GENERADORES DE RADIONÚCLIDOS
080 | 825 | 0864 | 080.825.0864 | RADIOFARMACOS Y GENERADORES DE RADIONUCLIDOS. GA67-CITRATO DE GALIO. RADIOFARMACO DE ORIGEN CON PUREZA RADIOQUIMICA IGUAL O MAYOR AL 90% Y ACTIVIDAD ESPECIFICA DE 222 MEGABEQUERELES (MBQ). FRASCO. TATC. | RADIOFÁRMACOS Y GENERADORES DE RADIONÚCLIDOS
080 | 825 | 0872 | 080.825.0872 | RADIOFARMACOS Y GENERADORES DE RADIONUCLIDOS. GA67-CITRATO DE GALIO. RADIOFARMACO DE ORIGEN CON PUREZA RADIOQUIMICA IGUAL O MAYOR AL 90% Y ACTIVIDAD ESPECIFICA DE 444 MEGABEQUERELES (MBQ). FRASCO. TATC. | RADIOFÁRMACOS Y GENERADORES DE RADIONÚCLIDOS
080 | 825 | 0989 | 080.825.0989 | RADIOFARMACOS Y GENERADORES DE RADIONUCLIDOS. GENERADOR DE MO99 (MOLIBDENO)-TC99M (TECNECIO) CON BLINDAJE DE PLOMO, MINIMO 50 MM DE ESPESOR ALREDEDOR DE LA COLUMNA, PARA OBTENER ELUSION DE TC99M CON RENDIMIENTO DE TC99-M DE 100%. RADIOFARMACO CON PUREZA RADIOQUIMICA IGUAL O MAYOR AL 98% Y ACTIVIDAD ESPECIFICA DE 18.5 GIGABECQUERELES (GBQ). EQUIPO. TATC. | RADIOFÁRMACOS Y GENERADORES DE RADIONÚCLIDOS
080 | 825 | 0997 | 080.825.0997 | RADIOFARMACOS Y GENERADORES DE RADIONUCLIDOS. GENERADOR DE MO99 (MOLIBDENO)-TC99M (TECNECIO) CON BLINDAJE DE PLOMO, MINIMO 50 MM DE ESPESOR ALREDEDOR DE LA COLUMNA, PARA OBTENER ELUSION DE TC99M CON RENDIMIENTO DE TC99-M DE 100%. RADIOFARMACO CON PUREZA RADIOQUIMICA IGUAL O MAYOR AL 98% Y ACTIVIDAD ESPECIFICA DE 37 GIGABECQUERELES (GBQ). EQUIPO. TATC. | RADIOFÁRMACOS Y GENERADORES DE RADIONÚCLIDOS
080 | 825 | 1003 | 080.825.1003 | RADIOFARMACOS Y GENERADORES DE RADIONUCLIDOS. GENERADOR DE MO99 (MOLIBDENO)-TC99M (TECNECIO) CON BLINDAJE DE PLOMO, MINIMO 50 MM DE ESPESOR ALREDEDOR DE LA COLUMNA, PARA OBTENER ELUSION DE TC99M CON RENDIMIENTO DE TC99-M DE 100%. RADIOFARMACO CON PUREZA RADIOQUIMICA IGUAL O MAYOR AL 98% Y ACTIVIDAD ESPECIFICA DE 74 GIGABECQUERELES (GBQ). EQUIPO. TATC. | RADIOFÁRMACOS Y GENERADORES DE RADIONÚCLIDOS
080 | 825 | 1052 | 080.825.1052 | RADIOFARMACOS Y GENERADORES DE RADIONUCLIDOS. I123 (YODO 123) O I131 (YODO 131)-HIPURAN. RADIOFARMACO DE ORIGEN CON PUREZA RADIOQUIMICA IGUAL O MAYOR AL 90% Y ACTIVIDAD ESPECIFICA DE 11.1 MEGABECQUERELES. (MBQ) FRASCO. RTC. | RADIOFÁRMACOS Y GENERADORES DE RADIONÚCLIDOS
080 | 825 | 1078 | 080.825.1078 | RADIOFARMACOS Y GENERADORES DE RADIONUCLIDOS. I123 (YODO 123) O I131 (YODO 131)-HIPURAN. RADIOFARMACO DE ORIGEN CON PUREZA RADIOQUIMICA IGUAL O MAYOR AL 90% Y ACTIVIDAD ESPECIFICA DE 444 MEGABECQUERELES. (MBQ) FRASCO. RTC. | RADIOFÁRMACOS Y GENERADORES DE RADIONÚCLIDOS
080 | 825 | 1060 | 080.825.1060 | RADIOFARMACOS Y GENERADORES DE RADIONUCLIDOS. I123 (YODO 123) O I131 (YODO 131)-HIPURAN. RADIOFARMACO DE ORIGEN CON PUREZA RADIOQUIMICA IGUAL O MAYOR AL 90% Y ACTIVIDAD ESPECIFICA DE 74 MEGABECQUERELES. (MBQ) FRASCO. RTC. | RADIOFÁRMACOS Y GENERADORES DE RADIONÚCLIDOS
080 | 825 | 0641 | 080.825.0641 | RADIOFARMACOS Y GENERADORES DE RADIONUCLIDOS. I123-YODO ANFETAMINA. ESTUCHE. RTC. | RADIOFÁRMACOS Y GENERADORES DE RADIONÚCLIDOS
080 | 825 | 0039 | 080.825.0039 | RADIOFARMACOS Y GENERADORES DE RADIONUCLIDOS. I131 (YODO131) O CR51 ALBUMINA HUMANA. ESTUCHE. RTC. | RADIOFÁRMACOS Y GENERADORES DE RADIONÚCLIDOS
080 | 825 | 1185 | 080.825.1185 | RADIOFARMACOS Y GENERADORES DE RADIONUCLIDOS. I131-IODURO DE SODIO. RADIOFARMACO CON PUREZA RADIOQUIMICA IGUAL O MAYOR AL 90% Y ACTIVIDAD ESPECIFICA DE 185 MEGABECQUERELES (MBQ). FRASCO. RTC. | RADIOFÁRMACOS Y GENERADORES DE RADIONÚCLIDOS
080 | 825 | 1193 | 080.825.1193 | RADIOFARMACOS Y GENERADORES DE RADIONUCLIDOS. I131-IODURO DE SODIO. RADIOFARMACO CON PUREZA RADIOQUIMICA IGUAL O MAYOR AL 90% Y ACTIVIDAD ESPECIFICA DE 1850 MEGABECQUERELES (MBQ). FRASCO. RTC. | RADIOFÁRMACOS Y GENERADORES DE RADIONÚCLIDOS
080 | 825 | 1201 | 080.825.1201 | RADIOFARMACOS Y GENERADORES DE RADIONUCLIDOS. I131-IODURO DE SODIO. RADIOFARMACO CON PUREZA RADIOQUIMICA IGUAL O MAYOR AL 90% Y ACTIVIDAD ESPECIFICA DE 3700 MEGABECQUERELES (MBQ). FRASCO. RTC. | RADIOFÁRMACOS Y GENERADORES DE RADIONÚCLIDOS
080 | 825 | 1219 | 080.825.1219 | RADIOFARMACOS Y GENERADORES DE RADIONUCLIDOS. I131-IODURO DE SODIO. RADIOFARMACO CON PUREZA RADIOQUIMICA IGUAL O MAYOR AL 90% Y ACTIVIDAD ESPECIFICA DE 7400 MEGABECQUERELES (MBQ). FRASCO. RTC. | RADIOFÁRMACOS Y GENERADORES DE RADIONÚCLIDOS
080 | 825 | 1102 | 080.825.1102 | RADIOFARMACOS Y GENERADORES DE RADIONUCLIDOS. I131-METAYODOBENCILGUANIDINA (MIBG-I131). RADIOFARMACO CON PUREZA RADIOQUIMICA IGUAL O MAYOR AL 90% Y ACTIVIDAD ESPECIFICA DE 3700 MEGABECQUERELES (MBQ). FRASCO. TATC. | RADIOFÁRMACOS Y GENERADORES DE RADIONÚCLIDOS
080 | 825 | 1094 | 080.825.1094 | RADIOFARMACOS Y GENERADORES DE RADIONUCLIDOS. I131-METAYODOBENCILGUANIDINA (MIBG-I131). RADIOFARMACO CON PUREZA RADIOQUIMICA IGUAL O MAYOR AL 90% Y ACTIVIDAD ESPECIFICA DE 55.5 MEGABECQUERELES (MBQ). FRASCO. TATC. | RADIOFÁRMACOS Y GENERADORES DE RADIONÚCLIDOS
080 | 825 | 0153 | 080.825.0153 | RADIOFARMACOS Y GENERADORES DE RADIONUCLIDOS. I131-YODO NORCOLESTEROL. RADIOFARMACO CON PUREZA RADIOQUIMICA IGUAL O MAYOR AL 95% Y ACTIVIDAD ESPECIFICA DE 222 MEGABECQUERELES (MBQ). FRASCO. TATC. | RADIOFÁRMACOS Y GENERADORES DE RADIONÚCLIDOS
080 | 825 | 0062 | 080.825.0062 | RADIOFARMACOS Y GENERADORES DE RADIONUCLIDOS. IN111-CLORURO DE INDIO. RADIOFARMACO CON PUREZA RADIOQUIMICA IGUAL O MAYOR AL 95% Y ACTIVIDAD ESPECIFICA DE 111 MEGABECQUERELES (MBQ). FRASCO. TATC. | RADIOFÁRMACOS Y GENERADORES DE RADIONÚCLIDOS
080 | 825 | 1086 | 080.825.1086 | RADIOFARMACOS Y GENERADORES DE RADIONUCLIDOS. MEBROFENIN. SUSTANCIA NO RADIOACTIVA QUE SE UTILIZA PARA LA PREPARACION DE RADIOFARMACOS, QUE SE PUEDE MARCAR CON ACTIVIDAD IGUAL O MAYOR A 3700 MEGABECQUERELES (MBQ). ENVASE CON 5 FRASCOS. RTC. | RADIOFÁRMACOS Y GENERADORES DE RADIONÚCLIDOS
080 | 825 | 0427 | 080.825.0427 | RADIOFARMACOS Y GENERADORES DE RADIONUCLIDOS. NORCOLESTEROL I113 (YODO113). ESTUCHE. RTC. | RADIOFÁRMACOS Y GENERADORES DE RADIONÚCLIDOS
080 | 825 | 0112 | 080.825.0112 | RADIOFARMACOS Y GENERADORES DE RADIONUCLIDOS. P32-FOSFATO DE SODIO (P-32). RADIOFARMACO CON PUREZA RADIOQUIMICA IGUAL O MAYOR AL 95% Y ACTIVIDAD ESPECIFICA DE 370 MEGABECQUERELES (MBQ). FRASCO. TATC. | RADIOFÁRMACOS Y GENERADORES DE RADIONÚCLIDOS
080 | 826 | 1978 | 080.826.1978 | RADIOFARMACOS Y GENERADORES DE RADIONUCLIDOS. P-52 MARCADOR POTENCIAL DE CANCER MAMARIO. ESTUCHE. RTC. | RADIOFÁRMACOS Y GENERADORES DE RADIONÚCLIDOS
080 | 825 | 0518 | 080.825.0518 | RADIOFARMACOS Y GENERADORES DE RADIONUCLIDOS. SR89-CLORURO DE ESTRONCIO. RADIOFARMACO CON PUREZA RADIOQUIMICA MAYOR DE 95% Y ACTIVIDAD ESPECIFICA DE 370 MEGABECQUERELES (MBQ). FRASCO. TATC. | RADIOFÁRMACOS Y GENERADORES DE RADIONÚCLIDOS
080 | 825 | 1144 | 080.825.1144 | RADIOFARMACOS Y GENERADORES DE RADIONUCLIDOS. TETROFOSMIN. SUSTANCIA NO RADIOACTIVA QUE SE UTILIZA PARA LA PREPARACION DE RADIOFARMACOS, QUE SE PUEDE MARCAR CON ACTIVIDAD IGUAL O MAYOR A 2960 MEGABECQUERELES (MBQ). ESTUCHE CON 5 FRASCOS. RTC. | RADIOFÁRMACOS Y GENERADORES DE RADIONÚCLIDOS
080 | 825 | 0922 | 080.825.0922 | RADIOFARMACOS Y GENERADORES DE RADIONUCLIDOS. TI201-CLORURO DE TALIO (TI). RADIOFARMACO DE ORIGEN CON PUREZA QUIMICA IGUAL O MAYOR AL 90% Y ACTIVIDAD ESPECIFICA DE 444 MEGABEQUERELES (MBQ). FRASCO. TATC. | RADIOFÁRMACOS Y GENERADORES DE RADIONÚCLIDOS
080 | 825 | 0906 | 080.825.0906 | RADIOFARMACOS Y GENERADORES DE RADIONUCLIDOS. TI201-CLORURO DE TALIO. RADIOFARMACO DE ORIGEN CON PUREZA QUIMICA IGUAL O MAYOR AL 90% Y ACTIVIDAD ESPECIFICA DE 111 MEGABEQUERELES (MBQ). FRASCO. TATC. | RADIOFÁRMACOS Y GENERADORES DE RADIONÚCLIDOS
080 | 825 | 0914 | 080.825.0914 | RADIOFARMACOS Y GENERADORES DE RADIONUCLIDOS. TI201-CLORURO DE TALIO. RADIOFARMACO DE ORIGEN CON PUREZA QUIMICA IGUAL O MAYOR AL 90% Y ACTIVIDAD ESPECIFICA DE 222 MEGABEQUERELES (MBQ). FRASCO. TATC. | RADIOFÁRMACOS Y GENERADORES DE RADIONÚCLIDOS
080 | 825 | 0898 | 080.825.0898 | RADIOFARMACOS Y GENERADORES DE RADIONUCLIDOS. TI201-CLORURO DE TALIO. RADIOFARMACO DE ORIGEN CON PUREZA QUIMICA IGUAL O MAYOR AL 90% Y ACTIVIDAD ESPECIFICA DE 37 MEGABEQUERELES (MBQ). FRASCO. TATC. | RADIOFÁRMACOS Y GENERADORES DE RADIONÚCLIDOS
080 | 825 | 0229 | 080.825.0229 | RADIOFARMACOS Y GENERADORES DE RADIONUCLIDOS. XE133-XENON. RADIOFARMACO CON PUREZA RADIOQUIMICA IGUAL O MAYOR AL 95% Y ACTIVIDAD ESPECIFICA DE 222 MEGABECQUERELES (MQB). FRASCO. TATC. | RADIOFÁRMACOS Y GENERADORES DE RADIONÚCLIDOS
080 | 825 | 0930 | 080.825.0930 | RADIOFARMACOS Y GENERADORES DE RADIONUCLIDOS. Y90-CLORURO DE ITRIO. RADIOFARMACO CON PUREZA RADIOQUIMICA IGUAL O MAYOR AL 90% Y ACTIVIDAD ESPECIFICA DE 185 MEGABECQUERELES (MBQ). FRASCO. TATC. | RADIOFÁRMACOS Y GENERADORES DE RADIONÚCLIDOS
080 | 825 | 0948 | 080.825.0948 | RADIOFARMACOS Y GENERADORES DE RADIONUCLIDOS. Y90-CLORURO DE ITRIO. RADIOFARMACO CON PUREZA RADIOQUIMICA IGUAL O MAYOR AL 90% Y ACTIVIDAD ESPECIFICA DE 370 MEGABECQUERELES (MBQ). FRASCO. TATC. | RADIOFÁRMACOS Y GENERADORES DE RADIONÚCLIDOS
080 | 825 | 2430 | 080.825.2430 | REACTIVOS PARA PRUEBAS POR RADIOINMUNOANALISIS NEUROTENSINA. ESTUCHE. RTC. | REACTIVOS PARA PRUEBAS POR RADIOINMUNOANÁLISIS
080 | 826 | 0659 | 080.826.0659 | REACTIVOS PARA PRUEBAS POR RADIOINMUNOANALISIS PROSTAGLANDINA D2. ESTUCHE. RTC. | REACTIVOS PARA PRUEBAS POR RADIOINMUNOANÁLISIS
080 | 825 | 0590 | 080.825.0590 | REACTIVOS PARA PRUEBAS POR RADIOINMUNOANALISIS TESTOSTERONA TOTAL (I125 ). DETERMINACION DE TESTOSTERONA TOTAL SERICA POR RADIOINMUNOANALISIS. CONTROLES PROPIOS INCLUIDOS FASE SOLIDA. PORCENTAJE DE UNION MAYOR AL 40%. PARA 100 PRUEBAS. RTC. | REACTIVOS PARA PRUEBAS POR RADIOINMUNOANÁLISIS
080 | 826 | 1226 | 080.826.1226 | REACTIVOS PARA PRUEBAS POR RADIOINMUNOANALISIS. 17 ALFA HIDROXIPROGESTERONA (I125, YODO125). DETERMINACION DE 17 ALFA HIDROXIPROGESTERONA POR RADIOINMUNOANALISIS. CONTROLES PROPIOS INCLUIDOS, FASE SOLIDA. PORCENTAJE DE UNION MAYOR AL 40%. PARA 100 PRUEBAS. RTC. | REACTIVOS PARA PRUEBAS POR RADIOINMUNOANÁLISIS
080 | 826 | 2448 | 080.826.2448 | REACTIVOS PARA PRUEBAS POR RADIOINMUNOANALISIS. 1GF-1SOMATOMEDINA (I125, YODO125). DETERMINACION DE SOMATOMEDINA SERICA POR RADIOINMUNOANALISIS, CON TECNICA DE IRMA. CONTROLES PROPIOS INCLUIDOS, FASE SOLIDA. PORCENTAJE DE UNION MAYOR AL 40%. PARA 100 PRUEBAS. RTC. | REACTIVOS PARA PRUEBAS POR RADIOINMUNOANÁLISIS
080 | 826 | 2620 | 080.826.2620 | REACTIVOS PARA PRUEBAS POR RADIOINMUNOANALISIS. 2 MICROGLOBULINA (I125, YODO125). DETERMINACION DE 2 MICROGLOBULINA SERICA POR RADIOINMUNOANALISIS, CON TECNICA DE IRMA (INMUNORRADIOMETRICA). CONTROLES PROPIOS INCLUIDOS, FASE SOLIDA. PORCENTAJE DE UNION MAYOR AL 40%. PARA 100 PRUEBAS. RTC. | REACTIVOS PARA PRUEBAS POR RADIOINMUNOANÁLISIS
080 | 826 | 1945 | 080.826.1945 | REACTIVOS PARA PRUEBAS POR RADIOINMUNOANALISIS. 6-KETOPROSTAGLANDINA. ESTUCHE. RTC. | REACTIVOS PARA PRUEBAS POR RADIOINMUNOANÁLISIS
080 | 826 | 0012 | 080.826.0012 | REACTIVOS PARA PRUEBAS POR RADIOINMUNOANALISIS. ACIDO FOLICO (I125, YODO 125). DETERMINACION DE ACIDO FOLICO POR RADIOINMUNOANALISIS, CONTROLES PROPIOS INCLUIDOS, FASE SOLIDA, PORCENTAJE DE UNION MAYOR AL 40%. PARA 100 PRUEBAS. RTC. | REACTIVOS PARA PRUEBAS POR RADIOINMUNOANÁLISIS
080 | 827 | 0268 | 080.827.0268 | REACTIVOS PARA PRUEBAS POR RADIOINMUNOANALISIS. ACIDO VANILILMANDELICO (VMA). ESTUCHE. RTC. | REACTIVOS PARA PRUEBAS POR RADIOINMUNOANÁLISIS
080 | 826 | 1150 | 080.826.1150 | REACTIVOS PARA PRUEBAS POR RADIOINMUNOANALISIS. ADENOSIN MONOFOSFATO CICLICO (AMP). ESTUCHE. RTC. | REACTIVOS PARA PRUEBAS POR RADIOINMUNOANÁLISIS
080 | 826 | 0962 | 080.826.0962 | REACTIVOS PARA PRUEBAS POR RADIOINMUNOANALISIS. ADRENOCORTICOTROFINA (ACTH) I125 (YODO125). DETERMINACION DE ADRENOCORTICOTROFINA (ACTH) SERICA POR RADIOINMUNOANALISIS, CON TECNICA DE IRMA. CONTROLES PROPIOS INCLUIDOS, FASE SOLIDA. PORCENTAJE DE UNION MAYOR AL 40%. PARA 100 PRUEBAS. RTC. | REACTIVOS PARA PRUEBAS POR RADIOINMUNOANÁLISIS
080 | 825 | 0849 | 080.825.0849 | REACTIVOS PARA PRUEBAS POR RADIOINMUNOANALISIS. ALDOSTERONA I125 (YODO125). DETERMINACION DE ALDOSTERONA SERICA POR RADIOINMUNOANALISIS. CONTROLES PROPIOS INCLUIDOS, FASE SOLIDA. CON PORCENTAJE DE UNION MAYOR AL 40%. PARA 100 PRUEBAS. RTC. | REACTIVOS PARA PRUEBAS POR RADIOINMUNOANÁLISIS
080 | 826 | 2364 | 080.826.2364 | REACTIVOS PARA PRUEBAS POR RADIOINMUNOANALISIS. ANDROSTENDIONA (I125, YODO125). ESTUCHE. RTC. | REACTIVOS PARA PRUEBAS POR RADIOINMUNOANÁLISIS
080 | 826 | 0079 | 080.826.0079 | REACTIVOS PARA PRUEBAS POR RADIOINMUNOANALISIS. ANGIOTENSINA I (I125, YODO125). ESTUCHE. RTC. | REACTIVOS PARA PRUEBAS POR RADIOINMUNOANÁLISIS
080 | 826 | 0087 | 080.826.0087 | REACTIVOS PARA PRUEBAS POR RADIOINMUNOANALISIS. ANGIOTENSINA II (I125, YODO125). ESTUCHE. RTC. | REACTIVOS PARA PRUEBAS POR RADIOINMUNOANÁLISIS
080 | 826 | 2513 | 080.826.2513 | REACTIVOS PARA PRUEBAS POR RADIOINMUNOANALISIS. ANTICUERPOS ANTIMICROSOMALES (I125, YODO125). ESTUCHE. RTC. | REACTIVOS PARA PRUEBAS POR RADIOINMUNOANÁLISIS
080 | 826 | 0145 | 080.826.0145 | REACTIVOS PARA PRUEBAS POR RADIOINMUNOANALISIS. ANTICUERPOS ANTITIROGLOBULINA. DETERMINACION DE ANTICUERPOS ANTITIROGLOBULINA POR RADIOINMUNOANALISIS CON TECNICA DE IRMA (INMUNORRADIOMETRICA). CONTROLES PROPIOS INCLUIDOS, FASE SOLIDA, PORCENTAJE DE UNION MAYOR AL 40%. PARA 100 PRUEBAS. RTC. | REACTIVOS PARA PRUEBAS POR RADIOINMUNOANÁLISIS
080 | 826 | 0772 | 080.826.0772 | REACTIVOS PARA PRUEBAS POR RADIOINMUNOANALISIS. ANTIGENO CARCINOEMBRIOGENICO. ESTUCHE. RTC. | REACTIVOS PARA PRUEBAS POR RADIOINMUNOANÁLISIS
080 | 826 | 0152 | 080.826.0152 | REACTIVOS PARA PRUEBAS POR RADIOINMUNOANALISIS. ANTIGENO CARCINOEMBRIONARIO (CEA). (I125, YODO125). DETERMINACION DE ANTIGENO CEA POR RADIOINMUNOANALISIS, CON TECNICA DE IRMA (INMUNORRADIOMETRICA) ANTICUERPOS MONOCLONALES. CONTROLES PROPIOS INCLUIDOS, FASE SOLIDA. PORCENTAJE DE UNION MAYOR AL 40%. PARA 100 PRUEBAS. RTC. | REACTIVOS PARA PRUEBAS POR RADIOINMUNOANÁLISIS
080 | 826 | 2737 | 080.826.2737 | REACTIVOS PARA PRUEBAS POR RADIOINMUNOANALISIS. ANTIGENO ESPECIFICO DE PROSTATA (PSA) TOTAL. DETERMINACION DE ANTIGENO ESPECIFICO DE PROSTATA TOTAL CON TECNICA DE IRMA. CONTROLES PROPIOS INCLUIDOS, FASE SOLIDA. PORCENTAJE DE UNION MAYOR AL 40%. PARA 100 PRUEBAS. RTC. | REACTIVOS PARA PRUEBAS POR RADIOINMUNOANÁLISIS
080 | 826 | 0186 | 080.826.0186 | REACTIVOS PARA PRUEBAS POR RADIOINMUNOANALISIS. BETA-ENDORFINAS. ESTUCHE. RTC. | REACTIVOS PARA PRUEBAS POR RADIOINMUNOANÁLISIS
080 | 826 | 2349 | 080.826.2349 | REACTIVOS PARA PRUEBAS POR RADIOINMUNOANALISIS. BOMBESINA. ESTUCHE. RTC. | REACTIVOS PARA PRUEBAS POR RADIOINMUNOANÁLISIS
080 | 826 | 2000 | 080.826.2000 | REACTIVOS PARA PRUEBAS POR RADIOINMUNOANALISIS. CA 15-3. ESTUCHE. RTC. | REACTIVOS PARA PRUEBAS POR RADIOINMUNOANÁLISIS
080 | 826 | 2638 | 080.826.2638 | REACTIVOS PARA PRUEBAS POR RADIOINMUNOANALISIS. CA 195. ESTUCHE. RTC. | REACTIVOS PARA PRUEBAS POR RADIOINMUNOANÁLISIS
080 | 826 | 1994 | 080.826.1994 | REACTIVOS PARA PRUEBAS POR RADIOINMUNOANALISIS. CA 19-9. DETERMINACION DE CA 19-9 SERICA. MARCADOR TUMORAL POR RADIOINMUNOANALISIS, CON TECNICA DE IRMA (INMUNORRADIOMETRICA) ANTICUERPOS MONOCLONALES. CONTROLES PROPIOS INCLUIDOS, FASE SOLIDA. PORCENTAJE DE UNION MAYOR AL 40%. PARA 100 PRUEBAS. RTC. | REACTIVOS PARA PRUEBAS POR RADIOINMUNOANÁLISIS
080 | 826 | 2646 | 080.826.2646 | REACTIVOS PARA PRUEBAS POR RADIOINMUNOANALISIS. CA 50. ESTUCHE. RTC. | REACTIVOS PARA PRUEBAS POR RADIOINMUNOANÁLISIS
080 | 826 | 2653 | 080.826.2653 | REACTIVOS PARA PRUEBAS POR RADIOINMUNOANALISIS. CA 72-4. ESTUCHE. RTC. | REACTIVOS PARA PRUEBAS POR RADIOINMUNOANÁLISIS
080 | 826 | 1986 | 080.826.1986 | REACTIVOS PARA PRUEBAS POR RADIOINMUNOANALISIS. CA-125. PARA LA DETERMINACION DE CA-125 SERICA. MARCADOR TUMORAL POR RADIOINMUNOANALISIS, CON TECNICA DE IRMA (INMUNORADIOMETRICA) ANTICUERPOS MONOCLONALES, CONTROLES PROPIOS INCLUIDOS, FASE SOLIDA. PORCENTAJE DE UNION MAYOR AL 40%. PARA 100 PRUEBAS. RTC. | REACTIVOS PARA PRUEBAS POR RADIOINMUNOANÁLISIS
080 | 826 | 1176 | 080.826.1176 | REACTIVOS PARA PRUEBAS POR RADIOINMUNOANALISIS. CALCITONINA (I125, YODO125). DETERMINACION DE CALCITONINA POR RADIOINMUNOANALISIS, CON TECNICA DE IRMA (INMUNORRADIOMETRICA) ANTICUERPOS MONOCLONALES. CONTROLES PROPIOS INCLUIDOS, FASE SOLIDA. PORCENTAJE DE UNION MAYOR AL 40%. PARA 100 PRUEBAS. RTC. | REACTIVOS PARA PRUEBAS POR RADIOINMUNOANÁLISIS
080 | 826 | 0806 | 080.826.0806 | REACTIVOS PARA PRUEBAS POR RADIOINMUNOANALISIS. CICLOSPORINA (I125, YODO125). DETERMINACION DE CICLOSPORINA SERICA POR RADIOINMUNOANALISIS. CONTROLES PROPIOS INCLUIDOS, FASE LIQUIDA, DOBLE ANTICUERPO. PORCENTAJE DE UNION MAYOR AL 40%. PARA 100 PRUEBAS. RTC. | REACTIVOS PARA PRUEBAS POR RADIOINMUNOANÁLISIS
080 | 783 | 7117 | 080.783.7117 | REACTIVOS PARA PRUEBAS POR RADIOINMUNOANALISIS. CITRATO DE ESTAÑO (II). ESTUCHE. RTC. | REACTIVOS PARA PRUEBAS POR RADIOINMUNOANÁLISIS
080 | 785 | 1522 | 080.785.1522 | REACTIVOS PARA PRUEBAS POR RADIOINMUNOANALISIS. CORTICORELINA, EL LIOFILIZADO CONTIENE: TRIFLUOROACETATO DE CORTICORELINA HUMANA, EQUIVALENTE A 100 MICROGRAMOS DE CORTICORELINA. CADA ENVASE CONTIENE: CINCO AMPOLLETAS O FRASCOS AMPULA CON LIOFILIZADO CON 100 MICROGRAMOS Y CINCO AMPOLLETAS CON 1 ML. DE DILUYENTE. PARA CINCO PRUEBA. TATC. | REACTIVOS PARA PRUEBAS POR RADIOINMUNOANÁLISIS
080 | 785 | 1142 | 080.785.1142 | REACTIVOS PARA PRUEBAS POR RADIOINMUNOANALISIS. CORTICORELINA, EL LIOFILIZADO CONTIENE: TRIFLUOROACETATO DE CORTICORELINA HUMANA, EQUIVALENTE A 100 MICROGRAMOS DE CORTICORELINA. CADA ENVASE CONTIENE: UNA AMPOLLETA O FRASCO AMPULA CON LIOFILIZADO CON 100 MICROGRAMOS Y UNA AMPOLLETA CON 1 ML DE DILUYENTE. PARA UNA PRUEBA. TATC | REACTIVOS PARA PRUEBAS POR RADIOINMUNOANÁLISIS
080 | 826 | 1184 | 080.826.1184 | REACTIVOS PARA PRUEBAS POR RADIOINMUNOANALISIS. CORTISOL (I125, YODO125). PARA LA DETERMINACION DE CORTISOL SERICO POR RADIOINMUNOANALISIS. CONTROLES PROPIOS INCLUIDOS, FASE SOLIDA. PORCENTAJE DE UNION MAYOR AL 40%. PARA 100 PRUEBAS. RTC. | REACTIVOS PARA PRUEBAS POR RADIOINMUNOANÁLISIS
080 | 826 | 1937 | 080.826.1937 | REACTIVOS PARA PRUEBAS POR RADIOINMUNOANALISIS. DEHIDROCALCIFEROL VITAMINA D2. DETERMINACION DE DEHIDROCALCIFEROL VITAMINA D2 POR RADIOINMUNOANALISIS. CONTROLES PROPIOS INCLUIDOS, FASE SOLIDA. PORCENTAJE DE UNION MAYOR AL 40%. PARA 100 PRUEBAS. RTC. | REACTIVOS PARA PRUEBAS POR RADIOINMUNOANÁLISIS
080 | 825 | 0773 | 080.825.0773 | REACTIVOS PARA PRUEBAS POR RADIOINMUNOANALISIS. DEHIDROEPIANDROSTERONA LIBRE (I125, YODO125). DETERMINACION DE DEHIDROEPIANDROSTERONA LIBRE POR RADIOINMUNOANALISIS. CONTROLES PROPIOS INCLUIDOS, FASE SOLIDA. PORCENTAJE DE UNION MAYOR AL 40%. PARA 100 PRUEBAS. RTC. | REACTIVOS PARA PRUEBAS POR RADIOINMUNOANÁLISIS
080 | 825 | 0765 | 080.825.0765 | REACTIVOS PARA PRUEBAS POR RADIOINMUNOANALISIS. DEHIDROEPIANDROSTERONA SULFATO (I125, YODO125). DETERMINACION DE DEHIDROEPIANDROSTERONA SULFATO SERICA POR RADIOINMUNOANALISIS. CONTROLES PROPIOS INCLUIDOS, FASE SOLIDA. PORCENTAJE DE UNION MAYOR AL 40%. PARA 100 PRUEBAS. RTC. | REACTIVOS PARA PRUEBAS POR RADIOINMUNOANÁLISIS
080 | 826 | 0236 | 080.826.0236 | REACTIVOS PARA PRUEBAS POR RADIOINMUNOANALISIS. DIGOXINA (I125, YODO125). DETERMINACION DE DIGOXINA SERICA, POR RADIOINMUNOANALISIS. CONTROLES PROPIOS INCLUIDOS, FASE SOLIDA. PORCENTAJE DE UNION MAYOR AL 40%. PARA 100 PRUEBAS. RTC. | REACTIVOS PARA PRUEBAS POR RADIOINMUNOANÁLISIS
080 | 826 | 2422 | 080.826.2422 | REACTIVOS PARA PRUEBAS POR RADIOINMUNOANALISIS. ENCEFALINA. ESTUCHE. RTC. | REACTIVOS PARA PRUEBAS POR RADIOINMUNOANÁLISIS
080 | 826 | 2307 | 080.826.2307 | REACTIVOS PARA PRUEBAS POR RADIOINMUNOANALISIS. ENDOTELONA 1, 2. ESTUCHE. RTC. | REACTIVOS PARA PRUEBAS POR RADIOINMUNOANÁLISIS
080 | 826 | 0723 | 080.826.0723 | REACTIVOS PARA PRUEBAS POR RADIOINMUNOANALISIS. ERITROPOYETINA (I125, YODO125). DETERMINACION DE ERITROPOYETINA SERICA POR RADIOINMUNOANALISIS. CONTROLES PROPIOS INCLUIDOS, FASE SOLIDA. PORCENTAJE DE UNION MAYOR AL 40%. PARA 100 PRUEBAS. RTC. | REACTIVOS PARA PRUEBAS POR RADIOINMUNOANÁLISIS
080 | 826 | 0244 | 080.826.0244 | REACTIVOS PARA PRUEBAS POR RADIOINMUNOANALISIS. ESTRADIOL (E-2). DETERMINACION DE ESTRADIOL SERICO, POR RADIOINMUNOANALISIS. CONTROLES PROPIOS INCLUIDOS, FASE SOLIDA. PORCENTAJE DE UNION MAYOR AL 40%. PARA 100 PRUEBAS. RTC. | REACTIVOS PARA PRUEBAS POR RADIOINMUNOANÁLISIS
080 | 826 | 1382 | 080.826.1382 | REACTIVOS PARA PRUEBAS POR RADIOINMUNOANALISIS. ESTRIOL 1 X 50. ESTUCHE. RTC. | REACTIVOS PARA PRUEBAS POR RADIOINMUNOANÁLISIS
080 | 826 | 0285 | 080.826.0285 | REACTIVOS PARA PRUEBAS POR RADIOINMUNOANALISIS. FERRITINA (I125, YODO125). DETERMINACION DE FERRITINA SERICA POR RADIOINMUNOANALISIS, CON TECNICA DE IRMA (INMUNORRADIOMETRICA). CONTROLES PROPIOS INCLUIDOS, FASE SOLIDA, PORCENTAJE DE UNION MAYOR AL 40%. PARA 100 PRUEBAS. RTC. | REACTIVOS PARA PRUEBAS POR RADIOINMUNOANÁLISIS
080 | 826 | 0293 | 080.826.0293 | REACTIVOS PARA PRUEBAS POR RADIOINMUNOANALISIS. FOSFATASA ACIDA PROSTATICA (I125, YODO125). DETERMINACION DE FOSFATASA ACIDA PROSTATICA SERICA POR RADIOINMUNOANALISIS. CONTROLES PROPIOS INCLUIDOS, FASE SOLIDA, PORCENTAJE DE UNION MAYOR AL 40%. PARA 100 PRUEBAS. RTC. | REACTIVOS PARA PRUEBAS POR RADIOINMUNOANÁLISIS
080 | 826 | 0350 | 080.826.0350 | REACTIVOS PARA PRUEBAS POR RADIOINMUNOANALISIS. FRACCION BETA DE GONADOTROFINA CORIONICA FRACCION BETA LIBRE (HCG-BETA) (I125, YODO125). DETERMINACION FRACCION BETA LIBRE DE GONADOTROFINA CORIONICA SERICA. MARCADOR TUMORAL POR RADIOINMUNOANALISIS, CON TECNICA DE IRMA (INMUNORRADIOMETRICA) ANTICUERPOS MONOCLONALES, CONTROLES PROPIOS INCLUIDOS, FASE SOLIDA, PORCENTAJE DE UNION MAYOR AL 40%. PARA 100 PRUEBAS. RTC. | REACTIVOS PARA PRUEBAS POR RADIOINMUNOANÁLISIS
080 | 826 | 1200 | 080.826.1200 | REACTIVOS PARA PRUEBAS POR RADIOINMUNOANALISIS. GASTRINA (I125, YODO125). DETERMINACION DE GASTRINA SERICA POR RADIOINMUNOANALISIS. CON CONTROLES PROPIOS INCLUIDOS, FASE SOLIDA. CON PORCENTAJE DE UNION MAYOR AL 40%. PARA 100 PRUEBAS. RTC. | REACTIVOS PARA PRUEBAS POR RADIOINMUNOANÁLISIS
080 | 826 | 0343 | 080.826.0343 | REACTIVOS PARA PRUEBAS POR RADIOINMUNOANALISIS. GLUCAGON. ESTUCHE. RTC. | REACTIVOS PARA PRUEBAS POR RADIOINMUNOANÁLISIS
080 | 827 | 0045 | 080.827.0045 | REACTIVOS PARA PRUEBAS POR RADIOINMUNOANALISIS. GLUCOHEPTONATO. ESTUCHE. RTC. | REACTIVOS PARA PRUEBAS POR RADIOINMUNOANÁLISIS
080 | 826 | 0707 | 080.826.0707 | REACTIVOS PARA PRUEBAS POR RADIOINMUNOANALISIS. GUANOSIN MONOFOSFATO CICLICO. ESTUCHE. RTC. | REACTIVOS PARA PRUEBAS POR RADIOINMUNOANÁLISIS
080 | 826 | 1234 | 080.826.1234 | REACTIVOS PARA PRUEBAS POR RADIOINMUNOANALISIS. HORMONA DE CRECIMIENTO (HC) (I125, YODO125). DETERMINACION DE HORMONA DE CRECIMIENTO SERICA POR RADIOINMUNOANALISIS CON TECNICA DE IRMA. CONTROLES PROPIOS INCLUIDOS, FASE SOLIDA. PORCENTAJE DE UNION MAYOR AL 40%. PARA 100 PRUEBAS. RTC. | REACTIVOS PARA PRUEBAS POR RADIOINMUNOANÁLISIS
080 | 826 | 0392 | 080.826.0392 | REACTIVOS PARA PRUEBAS POR RADIOINMUNOANALISIS. HORMONA ESTIMULANTE DEL FOLICULO (FSH-I125, YODO125). DETERMINACION DE HORMONA FOLICULO ESTIMULANTE SERICA POR RADIOINMUNOANALISIS, EN FASE SOLIDA. CON TECNICA DE IRMA (INMUNORRADIOMETRICA), CONTROLES PROPIOS INCLUIDOS, FASE SOLIDA. PORCENTAJE DE UNION MAYOR AL 40%. PARA 100 PRUEBAS. RTC. | REACTIVOS PARA PRUEBAS POR RADIOINMUNOANÁLISIS
080 | 826 | 0442 | 080.826.0442 | REACTIVOS PARA PRUEBAS POR RADIOINMUNOANALISIS. HORMONA LUTEINIZANTE DEL FOLICULO (HLI125, YODO125). DETERMINACION DE HORMONA LUTEINIZANTE SERICA POR RADIOINMUNOANALISIS, EN FASE SOLIDA, CON TECNICA DE IRMA (INMUNORRADIOMETRICA). CONTROLES PROPIOS INCLUIDOS, FASE SOLIDA. PORCENTAJE DE UNION MAYOR AL 40%. PARA 100 PRUEBAS. RTC. | REACTIVOS PARA PRUEBAS POR RADIOINMUNOANÁLISIS
080 | 826 | 2703 | 080.826.2703 | REACTIVOS PARA PRUEBAS POR RADIOINMUNOANALISIS. I125 (YODO125). ESTUCHE. RTC. | REACTIVOS PARA PRUEBAS POR RADIOINMUNOANÁLISIS
080 | 826 | 0459 | 080.826.0459 | REACTIVOS PARA PRUEBAS POR RADIOINMUNOANALISIS. INSULINA (I125, YODO125). DETERMINACION DE INSULINA SERICA POR RADIOINMUNOANALISIS. CONTROLES PROPIOS INCLUIDOS, FASE SOLIDA. PORCENTAJE DE UNION MAYOR AL 40%. PARA 100 PRUEBAS. RTC. | REACTIVOS PARA PRUEBAS POR RADIOINMUNOANÁLISIS
080 | 826 | 2240 | 080.826.2240 | REACTIVOS PARA PRUEBAS POR RADIOINMUNOANALISIS. INTERLEUCINA 1 B. ESTUCHE. RTC. | REACTIVOS PARA PRUEBAS POR RADIOINMUNOANÁLISIS
080 | 826 | 2232 | 080.826.2232 | REACTIVOS PARA PRUEBAS POR RADIOINMUNOANALISIS. INTERLEUCINA 1 L. ESTUCHE. RTC. | REACTIVOS PARA PRUEBAS POR RADIOINMUNOANÁLISIS
080 | 826 | 2257 | 080.826.2257 | REACTIVOS PARA PRUEBAS POR RADIOINMUNOANALISIS. INTERLEUCINA 2. ESTUCHE. RTC. | REACTIVOS PARA PRUEBAS POR RADIOINMUNOANÁLISIS
080 | 826 | 2265 | 080.826.2265 | REACTIVOS PARA PRUEBAS POR RADIOINMUNOANALISIS. INTERLEUCINA 6. ESTUCHE. RTC. | REACTIVOS PARA PRUEBAS POR RADIOINMUNOANÁLISIS
080 | 826 | 2471 | 080.826.2471 | REACTIVOS PARA PRUEBAS POR RADIOINMUNOANALISIS. LACTOGENO PLACENTARIO. ESTUCHE. RTC. | REACTIVOS PARA PRUEBAS POR RADIOINMUNOANÁLISIS
080 | 826 | 1929 | 080.826.1929 | REACTIVOS PARA PRUEBAS POR RADIOINMUNOANALISIS. LEUCOTRIENO B-4. ESTUCHE. RTC. | REACTIVOS PARA PRUEBAS POR RADIOINMUNOANÁLISIS
080 | 826 | 0483 | 080.826.0483 | REACTIVOS PARA PRUEBAS POR RADIOINMUNOANALISIS. METOTREXATO. ESTUCHE. RTC. | REACTIVOS PARA PRUEBAS POR RADIOINMUNOANÁLISIS
080 | 826 | 2406 | 080.826.2406 | REACTIVOS PARA PRUEBAS POR RADIOINMUNOANALISIS. OSTEOCALCINA. ESTUCHE. RTC. | REACTIVOS PARA PRUEBAS POR RADIOINMUNOANÁLISIS
080 | 826 | 0756 | 080.826.0756 | REACTIVOS PARA PRUEBAS POR RADIOINMUNOANALISIS. PARATOHORMONA C TERMINAL (I125, YODO125). DETERMINACION DE PARATOHORMONA SERICA POR RADIOINMUNOANALISIS CON TECNICA DE IRMA. CONTROLES PROPIOS INCLUIDOS, FASE SOLIDA. PORCENTAJE DE UNION MAYOR AL 40%. PARA 100 PRUEBAS. RTC. | REACTIVOS PARA PRUEBAS POR RADIOINMUNOANÁLISIS
080 | 826 | 0749 | 080.826.0749 | REACTIVOS PARA PRUEBAS POR RADIOINMUNOANALISIS. PARATOHORMONA INTACTA (I125, YODO125). DETERMINACION DE PARATOHORMONA SERICA POR RADIOINMUNOANALISIS CON TECNICA DE IRMA. CONTROLES PROPIOS INCLUIDOS, FASE SOLIDA. PORCENTAJE DE UNION MAYOR AL 40%. PARA 100 PRUEBAS. RTC. | REACTIVOS PARA PRUEBAS POR RADIOINMUNOANÁLISIS
080 | 826 | 0517 | 080.826.0517 | REACTIVOS PARA PRUEBAS POR RADIOINMUNOANALISIS. PEPSINOGENO. ESTUCHE. RTC. | REACTIVOS PARA PRUEBAS POR RADIOINMUNOANÁLISIS
080 | 826 | 2315 | 080.826.2315 | REACTIVOS PARA PRUEBAS POR RADIOINMUNOANALISIS. PEPTIDO C. DETERMINACION DE PEPTIDO C SERICO POR RADIOINMUNOANALISIS. CONTROLES PROPIOS INCLUIDOS, FASE SOLIDA. PORCENTAJE DE UNION MAYOR AL 40%. PARA 100 PRUEBAS. RTC. | REACTIVOS PARA PRUEBAS POR RADIOINMUNOANÁLISIS
080 | 826 | 2331 | 080.826.2331 | REACTIVOS PARA PRUEBAS POR RADIOINMUNOANALISIS. PEPTIDO INTESTINAL VASOACTIVO. ESTUCHE. RTC. | REACTIVOS PARA PRUEBAS POR RADIOINMUNOANÁLISIS
080 | 826 | 0525 | 080.826.0525 | REACTIVOS PARA PRUEBAS POR RADIOINMUNOANALISIS. PROGESTERONA (I125, YODO125). DETERMINACION SERICA DE PROGESTERONA POR RADIOINMUNOANALISIS. CONTROLES PROPIOS INCLUIDOS, FASE SOLIDA, PORCENTAJE DE UNION MAYOR AL 40%. PARA 100 PRUEBAS. RTC. | REACTIVOS PARA PRUEBAS POR RADIOINMUNOANÁLISIS
080 | 826 | 0533 | 080.826.0533 | REACTIVOS PARA PRUEBAS POR RADIOINMUNOANALISIS. PROLACTINA (I125, YODO125). DETERMINACION DE PROLACTINA SERICA POR RADIOINMUNOANALISIS CON TECNICA DE IRMA. CONTROLES PROPIOS INCLUIDOS, FASE SOLIDA. PORCENTAJE DE UNION MAYOR AL 40%. PARA 100 PRUEBAS. RTC. | REACTIVOS PARA PRUEBAS POR RADIOINMUNOANÁLISIS
080 | 826 | 1903 | 080.826.1903 | REACTIVOS PARA PRUEBAS POR RADIOINMUNOANALISIS. PROSTAGLANDINA CICLICA E2. ESTUCHE. RTC. | REACTIVOS PARA PRUEBAS POR RADIOINMUNOANÁLISIS
080 | 826 | 1390 | 080.826.1390 | REACTIVOS PARA PRUEBAS POR RADIOINMUNOANALISIS. PROSTAGLANDINA E2. ESTUCHE. RTC. | REACTIVOS PARA PRUEBAS POR RADIOINMUNOANÁLISIS
080 | 826 | 1895 | 080.826.1895 | REACTIVOS PARA PRUEBAS POR RADIOINMUNOANALISIS. PROSTAGLANDINA F2A. ESTUCHE. RTC. | REACTIVOS PARA PRUEBAS POR RADIOINMUNOANÁLISIS
080 | 785 | 1134 | 080.785.1134 | REACTIVOS PARA PRUEBAS POR RADIOINMUNOANALISIS. PROTERILINA. CADA AMPOLLETA CONTIENE: PROTERILINA (HORMONA DE LIBERACION DE TIROTROPINA) 0.2 MG. ENVASE CON 1 AMPOLLETA. TATC. | REACTIVOS PARA PRUEBAS POR RADIOINMUNOANÁLISIS
080 | 785 | 1514 | 080.785.1514 | REACTIVOS PARA PRUEBAS POR RADIOINMUNOANALISIS. PROTERILINA. CADA AMPOLLETA CONTIENE: PROTERILINA (HORMONA DE LIBERACION DE TIROTROPINA) 0.2 MG. ENVASE CON CINCO AMPOLLETAS. TATC. | REACTIVOS PARA PRUEBAS POR RADIOINMUNOANÁLISIS
080 | 826 | 1317 | 080.826.1317 | REACTIVOS PARA PRUEBAS POR RADIOINMUNOANALISIS. RENINA (I125, YODO125). ESTUCHE. RTC. | REACTIVOS PARA PRUEBAS POR RADIOINMUNOANÁLISIS
080 | 785 | 1506 | 080.785.1506 | REACTIVOS PARA PRUEBAS POR RADIOINMUNOANALISIS. SOMATORELINA, EL LIOFILIZADO CONTIENE ACETATO DE SOMATORELINA 50 MICROGRAMOS DE SOMATORELINA HUMANA. CADA ENVASE CONTIENE: CINCO AMPOLLETAS O CINCO FRASCOS AMPULA CON LIOFILIZADO CON 50 MICROGRAMOS Y CINCO AMPOLLETAS CON 1 ML DE DILUYENTE. PARA CINCO PRUEBAS. TATC. | REACTIVOS PARA PRUEBAS POR RADIOINMUNOANÁLISIS
080 | 785 | 1126 | 080.785.1126 | REACTIVOS PARA PRUEBAS POR RADIOINMUNOANALISIS. SOMATORELINA, EL LIOFILIZADO CONTIENE ACETATO DE SOMATORELINA 50 MICROGRAMOS DE SOMATORELINA HUMANA. CADA ENVASE CONTIENE: UNA AMPOLLETA O FRASCO AMPULA CON LIOFILIZADO CON 50 MICROGRAMOS Y UNA AMPOLLETA CON 1 ML. DE DILUYENTE. PARA UNA PRUEBA. TATC. | REACTIVOS PARA PRUEBAS POR RADIOINMUNOANÁLISIS
080 | 826 | 0566 | 080.826.0566 | REACTIVOS PARA PRUEBAS POR RADIOINMUNOANALISIS. SOMATOSTATINA (I125, YODO125) 1 X 100. ESTUCHE. RTC. | REACTIVOS PARA PRUEBAS POR RADIOINMUNOANÁLISIS
080 | 826 | 2455 | 080.826.2455 | REACTIVOS PARA PRUEBAS POR RADIOINMUNOANALISIS. SUSTANCIA P (I125, YODO125). ESTUCHE. RTC. | REACTIVOS PARA PRUEBAS POR RADIOINMUNOANÁLISIS
080 | 826 | 0731 | 080.826.0731 | REACTIVOS PARA PRUEBAS POR RADIOINMUNOANALISIS. TESTOSTERONA LIBRE (I125, YODO125). DETERMINACION DE TESTOSTERONA LIBRE POR RADIOINMUNOANALISIS. CONTROLES PROPIOS INCLUIDOS, FASE SOLIDA. PORCENTAJE DE UNION MAYOR AL 40%. PARA 100 PRUEBAS. RTC. | REACTIVOS PARA PRUEBAS POR RADIOINMUNOANÁLISIS
080 | 783 | 7109 | 080.783.7109 | REACTIVOS PARA PRUEBAS POR RADIOINMUNOANALISIS. TIOCIANATO DE POTASIO. ESTUCHE. RTC. | REACTIVOS PARA PRUEBAS POR RADIOINMUNOANÁLISIS
080 | 826 | 0889 | 080.826.0889 | REACTIVOS PARA PRUEBAS POR RADIOINMUNOANALISIS. TIROTROFINA (TSH) I125 (YODO125). DETERMINACION DE TIROTROFINA SERICA POR RADIOINMUNOANALISIS, CON TECNICA DE IRMA. CONTROLES PROPIOS INCLUIDOS, FASE SOLIDA. PORCENTAJE DE UNION MAYOR AL 40%. PARA 100 PRUEBAS. RTC. | REACTIVOS PARA PRUEBAS POR RADIOINMUNOANÁLISIS
080 | 826 | 0897 | 080.826.0897 | REACTIVOS PARA PRUEBAS POR RADIOINMUNOANALISIS. TIROTROFINA NEONATAL (TSH-NN) (I125, YODO125). DETERMINACION DE TIROTROFINA NEONATAL SERICA POR RADIOINMUNOANALISIS, CON TECNICA DE IRMA. CONTROLES PROPIOS INCLUIDOS, FASE SOLIDA. PORCENTAJE DE UNION MAYOR AL 40%. PARA 100 PRUEBAS. RTC. | REACTIVOS PARA PRUEBAS POR RADIOINMUNOANÁLISIS
080 | 826 | 0616 | 080.826.0616 | REACTIVOS PARA PRUEBAS POR RADIOINMUNOANALISIS. TIROXINA LIBRE T4L (I125, YODO125). DETERMINACION DE TIROXINA SERICA POR RADIOINMUNOANALISIS. CONTROLES PROPIOS INCLUIDOS, ALTO, MEDIO Y BAJO, FASE SOLIDA. CON ANTICUERPO MONOCLONAL. PORCENTAJE DE UNION MAYOR AL 40%. PARA 100 PRUEBAS. RTC. | REACTIVOS PARA PRUEBAS POR RADIOINMUNOANÁLISIS
080 | 826 | 0624 | 080.826.0624 | REACTIVOS PARA PRUEBAS POR RADIOINMUNOANALISIS. TIROXINA NEONATAL (I125, YODO125). ESTUCHE. RTC. | REACTIVOS PARA PRUEBAS POR RADIOINMUNOANÁLISIS
080 | 826 | 0608 | 080.826.0608 | REACTIVOS PARA PRUEBAS POR RADIOINMUNOANALISIS. TIROXINA T4 (I125, YODO125). DETERMINACION DE TIROXINA SERICA POR RADIOINMUNOANALISIS. CONTROLES PROPIOS INCLUIDOS, ALTO, MEDIO Y BAJO, FASE SOLIDA. ANTICUERPO MONOCLONAL. PORCENTAJE DE UNION MAYOR AL 40%. PARA 100 PRUEBAS. RTC. | REACTIVOS PARA PRUEBAS POR RADIOINMUNOANÁLISIS
080 | 826 | 0640 | 080.826.0640 | REACTIVOS PARA PRUEBAS POR RADIOINMUNOANALISIS. TRIPSINA. 1 X 100. ESTUCHE. RTC. | REACTIVOS PARA PRUEBAS POR RADIOINMUNOANÁLISIS
080 | 826 | 0657 | 080.826.0657 | REACTIVOS PARA PRUEBAS POR RADIOINMUNOANALISIS. TRIYODOTIRONINA (T3) (I125, YODO125). DETERMINACION DE TRIYODOTIRONINA SERICA POR RADIOINMUNOANALISIS. CONTROLES PROPIOS INCLUIDOS, ALTO, MEDIO Y BAJO, FASE SOLIDA, CON ANTICUERPO MONOCLONAL. PORCENTAJE DE UNION MAYOR AL 40%. PARA 100 PRUEBAS. RTC. | REACTIVOS PARA PRUEBAS POR RADIOINMUNOANÁLISIS
080 | 826 | 0780 | 080.826.0780 | REACTIVOS PARA PRUEBAS POR RADIOINMUNOANALISIS. TRIYODOTIRONINA (T3) NEONATAL (I125, YODO125). DETERMINACION DE TRIYODOTIRONINA NEONATAL SERICA POR RADIOINMUNOANALISIS. CONTROLES PROPIOS INCLUIDOS, FASE SOLIDA. PORCENTAJE DE UNION MAYOR AL 40%. PARA 100 PRUEBAS. RTC. | REACTIVOS PARA PRUEBAS POR RADIOINMUNOANÁLISIS
080 | 826 | 0665 | 080.826.0665 | REACTIVOS PARA PRUEBAS POR RADIOINMUNOANALISIS. TRIYODOTIRONINA REVERSA (T3R) (I125, YODO125). DETERMINACION DE TRIYODOTIRONINA REVERSA SERICA POR RADIOINMUNOANALISIS. CONTROLES PROPIOS INCLUIDOS, ALTO, MEDIO Y BAJO, FASE SOLIDA, CON ANTICUERPO MONOCLONAL. PORCENTAJE DE UNION MAYOR AL 40%. PARA 100 PRUEBAS. RTC. | REACTIVOS PARA PRUEBAS POR RADIOINMUNOANÁLISIS
080 | 826 | 1911 | 080.826.1911 | REACTIVOS PARA PRUEBAS POR RADIOINMUNOANALISIS. TROMBOXANO. ESTUCHE. RTC. | REACTIVOS PARA PRUEBAS POR RADIOINMUNOANÁLISIS
080 | 826 | 0681 | 080.826.0681 | REACTIVOS PARA PRUEBAS POR RADIOINMUNOANALISIS. VITAMINA B12 (I125, YODO125). DETERMINACION VITAMINA B12 SERICA POR RADIOINMUNOANALISIS. CONTROLES PROPIOS INCLUIDOS, FASE SOLIDA. PORCENTAJE DE UNION MAYOR AL 40%. PARA 100 PRUEBAS. RTC. | REACTIVOS PARA PRUEBAS POR RADIOINMUNOANÁLISIS
080 | 070 | 2953 | 080.070.2953 | REACTIVOS POR INMUNIHISTOQUIMICA. ANTICUERPO MONOCLONAL ANTI-P-53. PARA INMUNOHISTOQUIMICA EN TEJIDO FIJADO EN FORMOL O TEJIDO EN FRESCO. PARA TECNICA MANUAL O AUTOMATIZADA. EL USUARIO DETERMINARA ESTAS CARACTERISTICAS DE ACUERDO A SUS NECESIDADES. LA CLONA LA DETERMINARA EL USUARIO. PRUEBA. RTC. | REACTIVOS POR INMUNOHISTOQUÍMICA
080 | 070 | 2813 | 080.070.2813 | REACTIVOS POR INMUNOHISTOQUIMICA ANTICUERPO MONOCLONAL ANTI ACTINA MUSCULO ESPECIFICO PARA INMUNOHISTOQUIMICA EN TEJIDO FIJADO EN FORMOL O TEJIDO EN FRESCO. PARA TECNICA MANUAL O AUTOMATIZADA. EL USUARIO DETERMINARA ESTAS CARACTERISTICAS DE ACUERDO A SUS NECESIDADES. LA CLONA LA DETERMINARA EL USUARIO. PRUEBA RTC. | REACTIVOS POR INMUNOHISTOQUÍMICA
080 | 070 | 3431 | 080.070.3431 | REACTIVOS POR INMUNOHISTOQUIMICA ANTICUERPO MONOCLONAL ANTI ANTIGENO CARCINOEMBRIONARIO (CEA). PARA INMUNOHISTOQUIMICA EN TEJIDO FIJADO EN FORMOL O TEJIDO FRESCO. PARA TECNICA MANUAL O AUTOMATIZADA. EL USUARIO DETERMINARA ESTAS CARACTERISTICAS DE ACUERDO A SUS NECESIDADES. LA CLONA LA DETERMINARA EL USUARIO. PRUEBA RTC. | REACTIVOS POR INMUNOHISTOQUÍMICA
080 | 070 | 3423 | 080.070.3423 | REACTIVOS POR INMUNOHISTOQUIMICA ANTICUERPO MONOCLONAL ANTI CD 10. PARA INMUNOHISTOQUIMICA EN TEJIDO FIJADO EN FORMOL O TEJIDO EN FRESCO. PARA TECNICA MANUAL O AUTOMATIZADA. EL USUARIO DETERMINARA ESTAS CARACTERISTICAS DE ACUERDO A SUS NECESIDADES. LA CLONA LA DETERMINARA EL USUARIO. PRUEBA. RTC. | REACTIVOS POR INMUNOHISTOQUÍMICA
080 | 070 | 3266 | 080.070.3266 | REACTIVOS POR INMUNOHISTOQUIMICA ANTICUERPO MONOCLONAL ANTI VIMENTINA PARA INMUNOHISTOQUIMICA EN TEJIDO FIJADO EN FORMOL O TEJIDO EN FRESCO. PARA TECNICA MANUAL O AUTOMATIZADA. EL USUARIO DETERMINARA ESTAS CARACTERISTICAS DE ACUERDO A SUS NECESIDADES. LA CLONA LA DETERMINARA EL USUARIO. PRUEBA. RTC. | REACTIVOS POR INMUNOHISTOQUÍMICA
080 | 070 | 3357 | 080.070.3357 | REACTIVOS POR INMUNOHISTOQUIMICA ANTICUERPO MONOCLONAL ANTI-CD45 ANTIGENO LEUCOCITARIO COMUN (LCA). PARA INMUNOHISTOQUIMICA EN TEJIDO FIJADO EN FORMOL O TEJIDO EN FRESCO. PARA TECNICA MANUAL O AUTOMATIZADA. EL USUARIO DETERMINARA ESTAS CARACTERISTICAS DE ACUERDO A SUS NECESIDADES. LA CLONA LA DETERMINARA EL USUARIO. PRUEBA. RTC. | REACTIVOS POR INMUNOHISTOQUÍMICA
080 | 070 | 3373 | 080.070.3373 | REACTIVOS POR INMUNOHISTOQUIMICA ANTICUERPO MONOCLONAL ANTICITOQUERATINA DE ALTO PESO MOLECULAR.PARA INMUNOHISTOQUIMICA EN TEJIDO FIJADO EN FORMOL O TEJIDO EN FRESCO. PARA TECNICA MANUAL O AUTOMATIZADA. EL USUARIO DETERMINARA ESTAS CARACTERISTICAS DE ACUERDO A SUS NECESIDADES. EL USUARIO DETERMINARA EL TIPO DE CITOQUERATINA QUE REQUIERE. LA CLONA LA DETERMINARA EL USUARIO. PRUEBA. RTC | REACTIVOS POR INMUNOHISTOQUÍMICA
080 | 070 | 3290 | 080.070.3290 | REACTIVOS POR INMUNOHISTOQUIMICA ANTICUERPO MONOCLONAL ANTI-MUC5AC. PARA INMUNOHISTOQUIMICA EN TEJIDO FIJADO EN FORMOL O TEJIDO EN FRESCO. PARA TECNICA MANUAL O AUTOMATIZADA. EL USUARIO DETERMINARA ESTAS CARACTERISTICAS DE ACUERDO A SUS NECESIDADES. LA CLONA LA DETERMINARA EL USUARIO. PRUEBA. RTC. | REACTIVOS POR INMUNOHISTOQUÍMICA
080 | 070 | 3308 | 080.070.3308 | REACTIVOS POR INMUNOHISTOQUIMICA ANTICUERPO MONOCLONAL ANTI-MUC6 PARA INMUNOHISTOQUIMICA EN TEJIDO FIJADO EN FORMOL O TEJIDO EN FRESCO. PARA TECNICA MANUAL O AUTOMATIZADA. EL USUARIO DETERMINARA ESTAS CARACTERISTICAS DE ACUERDO A SUS NECESIDADES. LA CLONA LA DETERMINARA EL USUARIO. PRUEBA. RTC. | REACTIVOS POR INMUNOHISTOQUÍMICA
080 | 070 | 3274 | 080.070.3274 | REACTIVOS POR INMUNOHISTOQUIMICA DILUYENTE DE ANTICUERPOS PARA INMUNOHISTOQUIMICA EN TEJIDO FIJADO EN FORMOL O TEJIDO EN FRESCO. PARA TECNICA MANUAL O AUTOMATIZADA. EL USUARIO DETERMINARA ESTAS CARACTERISTICAS DE ACUERDO A SUS NECESIDADES. LA CLONA LA DETERMINARA EL USUARIO. PRUEBA. RTC. | REACTIVOS POR INMUNOHISTOQUÍMICA
080 | 070 | 3324 | 080.070.3324 | REACTIVOS POR INMUNOHISTOQUIMICA SISTEMA DE DETECCION DAB DIAMINOBENCIDINA PARA INMUNOHISTOQUIMICA EN TEJIDO FIJADO EN FORMOL O TEJIDO EN FRESCO. PARA TECNICA MANUAL O AUTOMATIZADA. EL USUARIO DETERMINARA ESTAS CARACTERISTICAS DE ACUERDO A SUS NECESIDADES. LA CLONA LA DETERMINARA EL USUARIO. PRUEBA. RTC. | REACTIVOS POR INMUNOHISTOQUÍMICA
080 | 070 | 3332 | 080.070.3332 | REACTIVOS POR INMUNOHISTOQUIMICA SISTEMA DE DETECCION DE ALTA SENSIBILIDAD CON POLIMEROS CONJUGADOS PARA INMUNOHISTOQUIMICA EN TEJIDO FIJADO EN FORMOL O TEJIDO EN FRESCO. PARA TECNICA MANUAL O AUTOMATIZADA. EL USUARIO DETERMINARA ESTAS CARACTERISTICAS DE ACUERDO A SUS NECESIDADES. LA CLONA LA DETERMINARA EL USUARIO. PRUEBA. RTC. | REACTIVOS POR INMUNOHISTOQUÍMICA
080 | 070 | 3001 | 080.070.3001 | REACTIVOS POR INMUNOHISTOQUIMICA. ANTICUERPO MONOCLONAL ANTI ANTIGENO COLAGENA IV. PARA INMUNOHISTOQUIMICA EN TEJIDO FIJADO EN FORMOL O TEJIDO EN FRESCO. PARA TECNICA MANUAL O AUTOMATIZADA. EL USUARIO DETERMINARA ESTAS CARACTERISTICAS DE ACUERDO A SUS NECESIDADES. LA CLONA LA DETERMINARA EL USUARIO. PRUEBA. RTC. | REACTIVOS POR INMUNOHISTOQUÍMICA
080 | 070 | 3407 | 080.070.3407 | REACTIVOS POR INMUNOHISTOQUIMICA. ANTICUERPO MONOCLONAL ANTI ANTIGENO DE MEMBRANA EPITELIAL (EMA). PARA INMUNOHISTOQUIMICA EN TEJIDO FIJADO EN FORMOL O TEJIDO EN FRESCO. PARA TECNICA MANUAL O AUTOMATIZADA. EL USUARIO DETERMINARA ESTAS CARACTERISTICAS DE ACUERDO A SUS NECESIDADES. LA CLONA LA DETERMINARA EL USUARIO. PRUEBA. RTC. | REACTIVOS POR INMUNOHISTOQUÍMICA
080 | 070 | 3415 | 080.070.3415 | REACTIVOS POR INMUNOHISTOQUIMICA. ANTICUERPO MONOCLONAL ANTI ANTIGENO KI 67. PARA INMUNOHISTOQUIMICA EN TEJIDO FIJADO EN FORMOL O TEJIDO EN FRESCO. PARA TECNICA MANUAL O AUTOMATIZADA. EL USUARIO DETERMINARA ESTAS CARACTERISTICAS DE ACUERDO A SUS NECESIDADES. LA CLONA LA DETERMINARA EL USUARIO. PRUEBA. RTC. | REACTIVOS POR INMUNOHISTOQUÍMICA
080 | 070 | 2938 | 080.070.2938 | REACTIVOS POR INMUNOHISTOQUIMICA. ANTICUERPO MONOCLONAL ANTI CA 125. PARA INMUNOHISTOQUIMICA EN TEJIDO FIJADO EN FORMOL O TEJIDO EN FRESCO. PARA TECNICA MANUAL O AUTOMATIZADA. EL USUARIO DETERMINARA ESTAS CARACTERISTICAS DE ACUERDO A SUS NECESIDADES. LA CLONA LA DETERMINARA EL USUARIO. PRUEBA. RTC. | REACTIVOS POR INMUNOHISTOQUÍMICA
080 | 070 | 2961 | 080.070.2961 | REACTIVOS POR INMUNOHISTOQUIMICA. ANTICUERPO MONOCLONAL ANTI CALPONINA. PARA INMUNOHISTOQUIMICA EN TEJIDO FIJADO EN FORMOL O TEJIDO EN FRESCO. PARA TECNICA MANUAL O AUTOMATIZADA. EL USUARIO DETERMINARA ESTAS CARACTERISTICAS DE ACUERDO A SUS NECESIDADES. LA CLONA LA DETERMINARA EL USUARIO. PRUEBA. RTC. | REACTIVOS POR INMUNOHISTOQUÍMICA
080 | 070 | 2920 | 080.070.2920 | REACTIVOS POR INMUNOHISTOQUIMICA. ANTICUERPO MONOCLONAL ANTI CD 117 C-KIT. PARA INMUNOHISTOQUIMICA EN TEJIDO FIJADO EN FORMOL O TEJIDO EN FRESCO. PARA TECNICA MANUAL O AUTOMATIZADA. EL USUARIO DETERMINARA ESTAS CARACTERISTICAS DE ACUERDO A SUS NECESIDADES. LA CLONA LA DETERMINARA EL USUARIO. PRUEBA RTC. | REACTIVOS POR INMUNOHISTOQUÍMICA
080 | 070 | 2862 | 080.070.2862 | REACTIVOS POR INMUNOHISTOQUIMICA. ANTICUERPO MONOCLONAL ANTI CD 20. PARA INMUNOHISTOQUIMICA EN TEJIDO FIJADO EN FORMOL O TEJIDO EN FRESCO. PARA TECNICA MANUAL O AUTOMATIZADA. EL USUARIO DETERMINARA ESTAS CARACTERISTICAS DE ACUERDO A SUS NECESIDADES. LA CLONA LA DETERMINARA EL USUARIO. PRUEBA. RTC. | REACTIVOS POR INMUNOHISTOQUÍMICA
080 | 070 | 3340 | 080.070.3340 | REACTIVOS POR INMUNOHISTOQUIMICA. ANTICUERPO MONOCLONAL ANTI CD 3. PARA INMUNOHISTOQUIMICA EN TEJIDO FIJADO EN FORMOL O TEJIDO EN FRESCO. PARA TECNICA MANUAL O AUTOMATIZADA. EL USUARIO DETERMINARA ESTAS CARACTERISTICAS DE ACUERDO A SUS NECESIDADES. LA CLONA LA DETERMINARA EL USUARIO. PRUEBA. RTC. | REACTIVOS POR INMUNOHISTOQUÍMICA
080 | 070 | 3175 | 080.070.3175 | REACTIVOS POR INMUNOHISTOQUIMICA. ANTICUERPO MONOCLONAL ANTI CD 31 PARA INMUNOHISTOQUIMICA EN TEJIDO FIJADO EN FORMOL O TEJIDO EN FRESCO. PARA TECNICA MANUAL O AUTOMATIZADA. EL USUARIO DETERMINARA ESTAS CARACTERISTICAS DE ACUERDO A SUS NECESIDADES. LA CLONA LA DETERMINARA EL USUARIO. PRUEBA. RTC. | REACTIVOS POR INMUNOHISTOQUÍMICA
080 | 070 | 3365 | 080.070.3365 | REACTIVOS POR INMUNOHISTOQUIMICA. ANTICUERPO MONOCLONAL ANTI CD 5. PARA INMUNOHISTOQUIMICA EN TEJIDO FIJADO EN FORMOL O TEJIDO EN FRESCO. PARA TECNICA MANUAL O AUTOMATIZADA. EL USUARIO DETERMINARA ESTAS CARACTERISTICAS DE ACUERDO A SUS NECESIDADES. LA CLONA LA DETERMINARA EL USUARIO. PRUEBA. RTC. | REACTIVOS POR INMUNOHISTOQUÍMICA
080 | 070 | 2904 | 080.070.2904 | REACTIVOS POR INMUNOHISTOQUIMICA. ANTICUERPO MONOCLONAL ANTI CD 68 (MACROFAGOS) PARA INMUNOHISTOQUIMICA EN TEJIDO FIJADO EN FORMOL O TEJIDO EN FRESCO. PARA TECNICA MANUAL O AUTOMATIZADA. EL USUARIO DETERMINARA ESTAS CARACTERISTICAS DE ACUERDO A SUS NECESIDADES. LA CLONA LA DETERMINARA EL USUARIO. PRUEBA. RTC. | REACTIVOS POR INMUNOHISTOQUÍMICA
080 | 070 | 2946 | 080.070.2946 | REACTIVOS POR INMUNOHISTOQUIMICA. ANTICUERPO MONOCLONAL ANTI CD138. PARA INMUNOHISTOQUIMICA EN TEJIDO FIJADO EN FORMOL O TEJIDO EN FRESCO. PARA TECNICA MANUAL O AUTOMATIZADA. EL USUARIO DETERMINARA ESTAS CARACTERISTICAS DE ACUERDO A SUS NECESIDADES. LA CLONA LA DETERMINARA EL USUARIO. PRUEBA RTC. | REACTIVOS POR INMUNOHISTOQUÍMICA
080 | 070 | 2870 | 080.070.2870 | REACTIVOS POR INMUNOHISTOQUIMICA. ANTICUERPO MONOCLONAL ANTI CD23. PARA INMUNOHISTOQUIMICA EN TEJIDO FIJADO EN FORMOL O TEJIDO EN FRESCO. PARA TECNICA MANUAL O AUTOMATIZADA. EL USUARIO DETERMINARA ESTAS CARACTERISTICAS DE ACUERDO A SUS NECESIDADES. LA CLONA LA DETERMINARA EL USUARIO. PRUEBA RTC. | REACTIVOS POR INMUNOHISTOQUÍMICA
080 | 070 | 2912 | 080.070.2912 | REACTIVOS POR INMUNOHISTOQUIMICA. ANTICUERPO MONOCLONAL ANTI CD79. PARA INMUNOHISTOQUIMICA EN TEJIDO FIJADO EN FORMOL O TEJIDO EN FRESCO. PARA TECNICA MANUAL O AUTOMATIZADA. EL USUARIO DETERMINARA ESTAS CARACTERISTICAS DE ACUERDO A SUS NECESIDADES. LA CLONA LA DETERMINARA EL USUARIO. PRUEBA RTC. | REACTIVOS POR INMUNOHISTOQUÍMICA
080 | 070 | 2839 | 080.070.2839 | REACTIVOS POR INMUNOHISTOQUIMICA. ANTICUERPO MONOCLONAL ANTI CICLINA D1. PARA INMUNOHISTOQUIMICA EN TEJIDO FIJADO EN FORMOL O TEJIDO EN FRESCO. PARA TECNICA MANUAL AUTOMATIZADA. EL USUARIO DETERMINARA ESTAS CARACTERISTICAS DE ACUERDO A SUS NECESIDADES. LA CLONA LA DETERMINARA EL USUARIO. PRUEBA RTC. | REACTIVOS POR INMUNOHISTOQUÍMICA
080 | 070 | 2979 | 080.070.2979 | REACTIVOS POR INMUNOHISTOQUIMICA. ANTICUERPO MONOCLONAL ANTI CITOMEGALOVIRUS. PARA INMUNOHISTOQUIMICA EN TEJIDO FIJADO EN FORMOL O TEJIDO EN FRESCO. PARA TECNICA MANUAL O AUTOMATIZADA. EL USUARIO DETERMINARA ESTAS CARACTERISTICAS DE ACUERDO A SUS NECESIDADES. LA CLONA LA DETERMINARA EL USUARIO. PRUEBA. RTC. | REACTIVOS POR INMUNOHISTOQUÍMICA
080 | 070 | 2995 | 080.070.2995 | REACTIVOS POR INMUNOHISTOQUIMICA. ANTICUERPO MONOCLONAL ANTI CITOQUERATINA 20. PARA INMUNOHISTOQUIMICA EN TEJIDO FIJADO EN FORMOL O TEJIDO EN FRESCO. PARA TECNICA MANUAL O AUTOMATIZADA. EL USUARIO DETERMINARA ESTAS CARACTERISTICAS DE ACUERDO A SUS NECESIDADES. LA CLONA LA DETERMINARA EL USUARIO. PRUEBA. RTC. | REACTIVOS POR INMUNOHISTOQUÍMICA
080 | 070 | 2987 | 080.070.2987 | REACTIVOS POR INMUNOHISTOQUIMICA. ANTICUERPO MONOCLONAL ANTI CITOQUERATINA 7. PARA INMUNOHISTOQUIMICA EN TEJIDO FIJADO EN FORMOL O TEJIDO EN FRESCO. PARA TECNICA MANUAL O AUTOMATIZADA. EL USUARIO DETERMINARA ESTAS CARACTERISTICAS DE ACUERDO A SUS NECESIDADES. LA CLONA LA DETERMINARA EL USUARIO. PRUEBA RTC. | REACTIVOS POR INMUNOHISTOQUÍMICA
080 | 070 | 3191 | 080.070.3191 | REACTIVOS POR INMUNOHISTOQUIMICA. ANTICUERPO MONOCLONAL ANTI CROMOGRANINA. PARA INMUNOHISTOQUIMICA EN TEJIDO FIJADO EN FORMOL O TEJIDO EN FRESCO. PARA TECNICA MANUAL O AUTOMATIZADA. EL USUARIO DETERMINARA ESTAS CARACTERISTICAS DE ACUERDO A SUS NECESIDADES. LA CLONA LA DETERMINARA EL USUARIO. PRUEBA. RTC. | REACTIVOS POR INMUNOHISTOQUÍMICA
080 | 070 | 3027 | 080.070.3027 | REACTIVOS POR INMUNOHISTOQUIMICA. ANTICUERPO MONOCLONAL ANTI FACTOR DE TRANSCRIPCION TIROIDEO (TTF). PARA INMUNOHISTOQUIMICA EN TEJIDO FIJADO EN FORMOL O TEJIDO EN FRESCO. PARA TECNICA MANUAL O AUTOMATIZADA. EL USUARIO DETERMINARA ESTAS CARACTERISTICAS DE ACUERDO A SUS NECESIDADES. LA CLONA LA DETERMINARA EL USUARIO. PRUEBA RTC. | REACTIVOS POR INMUNOHISTOQUÍMICA
080 | 070 | 3019 | 080.070.3019 | REACTIVOS POR INMUNOHISTOQUIMICA. ANTICUERPO MONOCLONAL ANTI FASCINA 55K2. PARA INMUNOHISTOQUIMICA EN TEJIDO FIJADO EN FORMOL O TEJIDO EN FRESCO. PARA TECNICA MANUAL O AUTOMATIZADA. EL USUARIO DETERMINARA ESTAS CARACTERISTICAS DE ACUERDO A SUS NECESIDADES. LA CLONA LA DETERMINARA EL USUARIO. PRUEBA. RTC. | REACTIVOS POR INMUNOHISTOQUÍMICA
080 | 070 | 3381 | 080.070.3381 | REACTIVOS POR INMUNOHISTOQUIMICA. ANTICUERPO MONOCLONAL ANTI FOSFATASA ACIDO PROSTATICA. PARA INMUNOHISTOQUIMICA EN TEJIDO FIJADO EN FORMOL O TEJIDO EN FRESCO. PARA TECNICA MANUAL O AUTOMATIZADA. EL USUARIO DETERMINARA ESTAS CARACTERISTICAS DE ACUERDO A SUS NECESIDADES. LA CLONA LA DETERMINARA EL USUARIO. PRUEBA. RTC. | REACTIVOS POR INMUNOHISTOQUÍMICA
080 | 070 | 3035 | 080.070.3035 | REACTIVOS POR INMUNOHISTOQUIMICA. ANTICUERPO MONOCLONAL ANTI GLICOFORINA A. PARA INMUNOHISTOQUIMICA EN TEJIDO FIJADO EN FORMOL O TEJIDO EN FRESCO. PARA TECNICA MANUAL O AUTOMATIZADA. EL USUARIO DETERMINARA ESTAS CARACTERISTICAS DE ACUERDO A SUS NECESIDADES. LA CLONA LA DETERMINARA EL USUARIO. PRUEBA. RTC. | REACTIVOS POR INMUNOHISTOQUÍMICA
080 | 070 | 3043 | 080.070.3043 | REACTIVOS POR INMUNOHISTOQUIMICA. ANTICUERPO MONOCLONAL ANTI LAMININA. PARA INMUNOHISTOQUIMICA EN TEJIDO FIJADO EN FORMOL O TEJIDO EN FRESCO. PARA TECNICA MANUAL O AUTOMATIZADA. EL USUARIO DETERMINARA ESTAS CARACTERISTICAS DE ACUERDO A SUS NECESIDADES. LA CLONA LA DETERMINARA EL USUARIO. PRUEBA RTC. | REACTIVOS POR INMUNOHISTOQUÍMICA
080 | 070 | 3050 | 080.070.3050 | REACTIVOS POR INMUNOHISTOQUIMICA. ANTICUERPO MONOCLONAL ANTI LEUCEMIA DE CELULAS PELUDAS. PARA INMUNOHISTOQUIMICA EN TEJIDO FIJADO EN FORMOL O TEJIDO EN FRESCO. PARA TECNICA MANUAL O AUTOMATIZADA. EL USUARIO DETERMINARA ESTAS CARACTERISTICAS DE ACUERDO A SUS NECESIDADES. LA CLONA LA DETERMINARA EL USUARIO. PRUEBA. RTC. | REACTIVOS POR INMUNOHISTOQUÍMICA
080 | 070 | 2805 | 080.070.2805 | REACTIVOS POR INMUNOHISTOQUIMICA. ANTICUERPO MONOCLONAL ANTI MELAN-A PARA INMUNOHISTOQUIMICA EN TEJIDO FIJADO EN FORMOL O TEJIDO EN FRESCO. PARA TECNICA MANUAL O AUTOMATIZADA. EL USUARIO DETERMINARA ESTAS CARACTERISTICAS DE ACUERDO A SUS NECESIDADES. LA CLONA LA DETERMINARA EL USUARIO. PRUEBA RTC. | REACTIVOS POR INMUNOHISTOQUÍMICA
080 | 070 | 3068 | 080.070.3068 | REACTIVOS POR INMUNOHISTOQUIMICA. ANTICUERPO MONOCLONAL ANTI MELANOSOMA. PARA INMUNOHISTOQUIMICA EN TEJIDO FIJADO EN O TEJIDO EN FRESCO. PARA TECNICA MANUAL O AUTOMATIZADA. EL USUARIO DETERMINARA ESTAS CARACTERISTICAS DE ACUERDO A SUS NECESIDADES. LA CLONA LA DETERMINARA EL USUARIO. PRUEBA RTC. | REACTIVOS POR INMUNOHISTOQUÍMICA
080 | 070 | 3084 | 080.070.3084 | REACTIVOS POR INMUNOHISTOQUIMICA. ANTICUERPO MONOCLONAL ANTI MIOGENINA. PARA INMUNOHISTOQUIMICA EN TEJIDO FIJADO EN FORMOL O TEJIDO EN FRESCO. PARA TECNICA MANUAL O AUTOMATIZADA. EL USUARIO DETERMINARA ESTAS CARACTERISTICAS DE ACUERDO A SUS NECESIDADES. LA CLONA LA DETERMINARA EL USUARIO. PRUEBA. RTC. | REACTIVOS POR INMUNOHISTOQUÍMICA
080 | 070 | 3092 | 080.070.3092 | REACTIVOS POR INMUNOHISTOQUIMICA. ANTICUERPO MONOCLONAL ANTI ONCOPROTEINA BCL2. PARA INMUNOHISTOQUIMICA EN TEJIDO FIJADO EN FORMOL O TEJIDO EN FRESCO. PARA TECNICA MANUAL O AUTOMATIZADA. EL USUARIO DETERMINARA ESTAS CARACTERISTICAS DE ACUERDO A SUS NECESIDADES. LA CLONA LA DETERMINARA EL USUARIO. PRUEBA. RTC. | REACTIVOS POR INMUNOHISTOQUÍMICA
080 | 070 | 3100 | 080.070.3100 | REACTIVOS POR INMUNOHISTOQUIMICA. ANTICUERPO MONOCLONAL ANTI PAX 5 PARA INMUNOHISTOQUIMICA EN TEJIDO FIJADO EN FORMOL O TEJIDO EN FRESCO. PARA TECNICA MANUAL O AUTOMATIZADA. EL USUARIO DETERMINARA ESTAS CARACTERISTICAS DE ACUERDO A SUS NECESIDADES. LA CLONA LA DETERMINARA EL USUARIO. PRUEBA RTC. | REACTIVOS POR INMUNOHISTOQUÍMICA
080 | 070 | 3118 | 080.070.3118 | REACTIVOS POR INMUNOHISTOQUIMICA. ANTICUERPO MONOCLONAL ANTI PROTEINA BCL6. PARA INMUNOHISTOQUIMICA EN TEJIDO FIJADO EN FORMOL O TEJIDO EN FRESCO. PARA TECNICA MANUAL O AUTOMATIZADA. EL USUARIO DETERMINARA ESTAS CARACTERISTICAS DE ACUERDO A SUS NECESIDADES. LA CLONA LA DETERMINARA EL USUARIO. PRUEBA. RTC. | REACTIVOS POR INMUNOHISTOQUÍMICA
080 | 070 | 3126 | 080.070.3126 | REACTIVOS POR INMUNOHISTOQUIMICA. ANTICUERPO MONOCLONAL ANTI PROTEINA P63 PARA INMUNOHISTOQUIMICA EN TEJIDO FIJADO EN FORMOL O TEJIDO EN FRESCO. PARA TECNICA MANUAL O AUTOMATIZADA. EL USUARIO DETERMINARA ESTAS CARACTERISTICAS DE ACUERDO A SUS NECESIDADES. LA CLONA LA DETERMINARA EL USUARIO. PRUEBA. RTC. | REACTIVOS POR INMUNOHISTOQUÍMICA
080 | 070 | 3134 | 080.070.3134 | REACTIVOS POR INMUNOHISTOQUIMICA. ANTICUERPO MONOCLONAL ANTI PROTEINA TUMOR DE WILMS PARA INMUNOHISTOQUIMICA EN TEJIDO FIJADO EN FORMOL O TEJIDO EN FRESCO. PARA TECNICA MANUAL O AUTOMATIZADA. EL USUARIO DETERMINARA ESTAS CARACTERISTICAS DE ACUERDO A SUS NECESIDADES. LA CLONA LA DETERMINARA EL USUARIO. PRUEBA. RTC. | REACTIVOS POR INMUNOHISTOQUÍMICA
080 | 070 | 3241 | 080.070.3241 | REACTIVOS POR INMUNOHISTOQUIMICA. ANTICUERPO MONOCLONAL ANTI RECEPTOR DE PROGESTERONA (PR) PARA INMUNOHISTOQUIMICA EN TEJIDO FIJADO EN FORMOL O TEJIDO EN FRESCO. PARA TECNICA MANUAL O AUTOMATIZADA. EL USUARIO DETERMINARA ESTAS CARACTERISTICAS DE ACUERDO A SUS NECESIDADES. LA CLONA LA DETERMINARA EL USUARIO. PRUEBA. RTC. | REACTIVOS POR INMUNOHISTOQUÍMICA
080 | 070 | 3142 | 080.070.3142 | REACTIVOS POR INMUNOHISTOQUIMICA. ANTICUERPO MONOCLONAL ANTI RECEPTOR DEL FACTOR DE CRECIMIENTO EPIDERMICO (EGFR) PARA INMUNOHISTOQUIMICA EN TEJIDO FIJADO EN FORMOL O TEJIDO EN FRESCO. PARA TECNICA MANUAL O AUTOMATIZADA. EL USUARIO DETERMINARA ESTAS CARACTERISTICAS DE ACUERDO A SUS NECESIDADES. LA CLONA LA DETERMINARA EL USUARIO. PRUEBA. RTC. | REACTIVOS POR INMUNOHISTOQUÍMICA
080 | 070 | 3159 | 080.070.3159 | REACTIVOS POR INMUNOHISTOQUIMICA. ANTICUERPO MONOCLONAL ANTI TRIPTASA-CELULAS DE MASTOCITOS PARA INMUNOHISTOQUIMICA EN TEJIDO FIJADO EN FORMOL O TEJIDO EN FRESCO. PARA TECNICA MANUAL O AUTOMATIZADA. EL USUARIO DETERMINARA ESTAS CARACTERISTICAS DE ACUERDO A SUS NECESIDADES. LA CLONA LA DETERMINARA EL USUARIO. PRUEBA. RTC. | REACTIVOS POR INMUNOHISTOQUÍMICA
080 | 070 | 2797 | 080.070.2797 | REACTIVOS POR INMUNOHISTOQUIMICA. ANTICUERPO MONOCLONAL ANTI-ACTINA MUSCULAR PARA INMUNOHISTOQUIMICA EN TEJIDO FIJADO EN FORMOL O TEJIDO EN FRESCO. PARA TECNICA MANUAL O AUTOMATIZADA. EL USUARIO DETERMINARA ESTAS CARACTERISTICAS DE ACUERDO A SUS NECESIDADES. LA CLONA LA DETERMINARA EL USUARIO. PRUEBA. RTC. | REACTIVOS POR INMUNOHISTOQUÍMICA
080 | 070 | 3183 | 080.070.3183 | REACTIVOS POR INMUNOHISTOQUIMICA. ANTICUERPO MONOCLONAL ANTI-CD 15. PARA INMUNOHISTOQUIMICA EN TEJIDO FIJADO EN FORMOL O TEJIDO EN FRESCO. PARA TECNICA MANUAL O AUTOMATIZADA. EL USUARIO DETERMINARA ESTAS CARACTERISTICAS DE ACUERDO A SUS NECESIDADES. LA CLONA LA DETERMINARA EL USUARIO. PRUEBA. RTC. | REACTIVOS POR INMUNOHISTOQUÍMICA
080 | 070 | 2888 | 080.070.2888 | REACTIVOS POR INMUNOHISTOQUIMICA. ANTICUERPO MONOCLONAL ANTI-CD 30. PARA INMUNOHISTOQUIMICA EN TEJIDO FIJADO EN FORMOL O TEJIDO EN FRESCO. PARA TECNICA MANUAL O AUTOMATIZADA. EL USUARIO DETERMINARA ESTAS CARACTERISTICAS DE ACUERDO A SUS NECESIDADES. LA CLONA LA DETERMINARA EL USUARIO. PRUEBA. RTC. | REACTIVOS POR INMUNOHISTOQUÍMICA
080 | 070 | 2896 | 080.070.2896 | REACTIVOS POR INMUNOHISTOQUIMICA. ANTICUERPO MONOCLONAL ANTI-CD 34. PARA INMUNOHISTOQUIMICA EN TEJIDO FIJADO EN FORMOL O TEJIDO EN FRESCO. PARA TECNICA MANUAL O AUTOMATIZADA. EL USUARIO DETERMINARA ESTAS CARACTERISTICAS DE ACUERDO A SUS NECESIDADES. LA CLONA LA DETERMINARA EL USUARIO. PRUEBA. RTC. | REACTIVOS POR INMUNOHISTOQUÍMICA
080 | 070 | 2854 | 080.070.2854 | REACTIVOS POR INMUNOHISTOQUIMICA. ANTICUERPO MONOCLONAL ANTI-CD4. PARA INMUNOHISTOQUIMICA EN TEJIDO FIJADO EN FORMOL O TEJIDO EN FRESCO. PARA TECNICA MANUAL O AUTOMATIZADA. EL USUARIO DETERMINARA ESTAS CARACTERISTICAS DE ACUERDO A SUS NECESIDADES. LA CLONA LA DETERMINARA EL USUARIO PRUEBA. RTC. | REACTIVOS POR INMUNOHISTOQUÍMICA
080 | 070 | 2821 | 080.070.2821 | REACTIVOS POR INMUNOHISTOQUIMICA. ANTICUERPO MONOCLONAL ANTI-CELULAS MESOTELIALES. PARA INMUNOHISTOQUIMICA EN TEJIDO FIJADO EN FORMOL O TEJIDO EN FRESCO. PARA TECNICA MANUAL O AUTOMATIZADA. EL USUARIO DETERMINARA ESTAS CARACTERISTICAS DE ACUERDO A SUS NECESIDADES. LA CLONA LA DETERMINARA EL USUARIO. PRUEBA RTC. | REACTIVOS POR INMUNOHISTOQUÍMICA
080 | 070 | 3209 | 080.070.3209 | REACTIVOS POR INMUNOHISTOQUIMICA. ANTICUERPO MONOCLONAL ANTI-DESMINA. PARA INMUNOHISTOQUIMICA EN TEJIDO FIJADO EN FORMOL O TEJIDO EN FRESCO. PARA TECNICA MANUAL O AUTOMATIZADA. EL USUARIO DETERMINARA ESTAS CARACTERISTICAS DE ACUERDO A SUS NECESIDADES. LA CLONA LA DETERMINARA EL USUARIO. PRUEBA. RTC. | REACTIVOS POR INMUNOHISTOQUÍMICA
080 | 070 | 3282 | 080.070.3282 | REACTIVOS POR INMUNOHISTOQUIMICA. ANTICUERPO MONOCLONAL ANTI-MUC2 PARA INMUNOHISTOQUIMICA EN TEJIDO FIJADO EN FORMOL O TEJIDO EN FRESCO. PARA TECNICA MANUAL O AUTOMATIZADA. EL USUARIO DETERMINARA ESTAS CARACTERISTICAS DE ACUERDO A SUS NECESIDADES. LA CLONA LA DETERMINARA EL USUARIO. PRUEBA. RTC. | REACTIVOS POR INMUNOHISTOQUÍMICA
080 | 070 | 2847 | 080.070.2847 | REACTIVOS POR INMUNOHISTOQUIMICA. ANTICUERPO MONOCLONAL ANTI-MYOD1. PARA INMUNOHISTOQUIMICA EN TEJIDO FIJADO EN FORMOL O TEJIDO EN FRESCO. PARA TECNICA MANUAL O AUTOMATIZADA. EL USUARIO DETERMINARA ESTAS CARACTERISTICAS DE ACUERDO A SUS NECESIDADES. LA CLONA LA DETERMINARA EL USUARIO. PRUEBA. RTC. | REACTIVOS POR INMUNOHISTOQUÍMICA
080 | 070 | 3316 | 080.070.3316 | REACTIVOS POR INMUNOHISTOQUIMICA. ANTICUERPO MONOCLONAL ANTI-PROTEINA ALK-1 PARA INMUNOHISTOQUIMICA EN TEJIDO FIJADO EN FORMOL O TEJIDO EN FRESCO. PARA TECNICA MANUAL O AUTOMATIZADA. EL USUARIO DETERMINARA ESTAS CARACTERISTICAS DE ACUERDO A SUS NECESIDADES. LA CLONA LA DETERMINARA EL USUARIO. PRUEBA. RTC. | REACTIVOS POR INMUNOHISTOQUÍMICA
080 | 070 | 3167 | 080.070.3167 | REACTIVOS POR INMUNOHISTOQUIMICA. ANTICUERPO MONOCLONAL ANTI-QUERATINA AE1/AE3 PARA INMUNOHISTOQUIMICA EN TEJIDO FIJADO EN FORMOL O TEJIDO EN FRESCO. PARA TECNICA MANUAL O AUTOMATIZADA. EL USUARIO DETERMINARA ESTAS CARACTERISTICAS DE ACUERDO A SUS NECESIDADES. LA CLONA LA DETERMINARA EL USUARIO. PRUEBA. RTC. | REACTIVOS POR INMUNOHISTOQUÍMICA
080 | 070 | 3217 | 080.070.3217 | REACTIVOS POR INMUNOHISTOQUIMICA. ANTICUERPO MONOCLONAL ANTI-RECEPTOR DE ESTROGENOS (ER). PARA INMUNOHISTOQUIMICA EN TEJIDO FIJADO EN FORMOL O TEJIDO EN FRESCO. PARA TECNICA MANUAL O AUTOMATIZADA. EL USUARIO DETERMINARA ESTAS CARACTERISTICAS DE ACUERDO A SUS NECESIDADES. LA CLONA LA DETERMINARA EL USUARIO. PRUEBA. RTC. | REACTIVOS POR INMUNOHISTOQUÍMICA
080 | 070 | 3076 | 080.070.3076 | REACTIVOS POR INMUNOHISTOQUIMICA. ANTICUERPO MONOCLONAL MIC2 ANTI SARCOMA DE EWINGS PARA INMUNOHISTOQUIMICA EN TEJIDO FIJADO EN FORMOL O TEJIDO EN FRESCO. PARA TECNICA MANUAL O AUTOMATIZADA. EL USUARIO DETERMINARA ESTAS CARACTERISTICAS DE ACUERDO A SUS NECESIDADES. LA CLONA LA DETERMINARA EL USUARIO. PRUEBA. RTC. | REACTIVOS POR INMUNOHISTOQUÍMICA
080 | 070 | 3225 | 080.070.3225 | REACTIVOS POR INMUNOHISTOQUIMICA. ANTICUERPO POLICLONAL ANTI KAPPA. PARA INMUNOHISTOQUIMICA EN TEJIDO FIJADO EN FORMOL O TEJIDO EN FRESCO. PARA TECNICA MANUAL O AUTOMATIZADA. EL USUARIO DETERMINARA ESTAS CARACTERISTICAS DE ACUERDO A SUS NECESIDADES. LA CLONA LA DETERMINARA EL USUARIO. PRUEBA. RTC. | REACTIVOS POR INMUNOHISTOQUÍMICA
080 | 070 | 3233 | 080.070.3233 | REACTIVOS POR INMUNOHISTOQUIMICA. ANTICUERPO POLICLONAL ANTI LAMBDA. PARA INMUNOHISTOQUIMICA EN TEJIDO FIJADO EN FORMOL O TEJIDO EN FRESCO. PARA TECNICA MANUAL O AUTOMATIZADA. EL USUARIO DETERMINARA ESTAS CARACTERISTICAS DE ACUERDO A SUS NECESIDADES. LA CLONA LA DETERMINARA EL USUARIO. PRUEBA. RTC. | REACTIVOS POR INMUNOHISTOQUÍMICA
080 | 070 | 3399 | 080.070.3399 | REACTIVOS POR INMUNOHISTOQUIMICA. ANTICUERPO POLICLONAL ANTI MIELOPEROXIDASA. PARA INMUNOHISTOQUIMICA EN TEJIDO FIJADO EN FORMOL O TEJIDO EN FRESCO. PARA TECNICA MANUAL O AUTOMATIZADA. EL USUARIO DETERMINARA ESTAS CARACTERISTICAS DE ACUERDO A SUS NECESIDADES. LA CLONA LA DETERMINARA EL USUARIO. PRUEBA. RTC. | REACTIVOS POR INMUNOHISTOQUÍMICA
080 | 070 | 3258 | 080.070.3258 | REACTIVOS POR INMUNOHISTOQUIMICA. ANTICUERPO POLICLONAL ANTI-S 100 PARA INMUNOHISTOQUIMICA EN TEJIDO FIJADO EN FORMOL O TEJIDO EN FRESCO. PARA TECNICA MANUAL O AUTOMATIZADA. EL USUARIO DETERMINARA ESTAS CARACTERISTICAS DE ACUERDO A SUS NECESIDADES. LA CLONA LA DETERMINARA EL USUARIO. PRUEBA. RTC. | REACTIVOS POR INMUNOHISTOQUÍMICA
080 | 832 | 0139 | 080.832.0139 | DEXTRAN PESO MOLECULAR APROXIMADO DE 500,000. GRADO INDUSTRIAL. | REACTIVOS QUÍMICOS
080 | 832 | 2614 | 080.832.2614 | D-FRUCTUOSA 6 FOSFATO SAL DISODICA GRADO 1 POLVO RTC. | REACTIVOS QUÍMICOS
080 | 830 | 1311 | 080.830.1311 | FORMALDEHIDO DEL 37 % AL 40%RA (ACS) FRASCO CON 1 LT.TA. | REACTIVOS QUÍMICOS
080 | 830 | 1329 | 080.830.1329 | FUCSINA BASICA. Q.P. POLVO. T.A. | REACTIVOS QUÍMICOS
080 | 830 | 3085 | 080.830.3085 | MOSTAZA DE QUINACRINA (0 GRADOS C ) CTC. | REACTIVOS QUÍMICOS
080 | 830 | 0966 | 080.830.0966 | REACTIVOS QUIMICOS EOSINA AMARILLA Y. QP. POLVO. FRASCO CON 25 G. TA. | REACTIVOS QUÍMICOS
080 | 830 | 0803 | 080.830.0803 | REACTIVOS QUIMICOS HIDROXIMETIL-AMINO-METANO (TRIS). QP. RA. ACS. POLVO. FRASCO CON 100 G. TA. | REACTIVOS QUÍMICOS
080 | 830 | 0977 | 080.830.0977 | REACTIVOS QUIMICOS ORCEINA. PARA MICROSCOPIA. FRASCO CON 25 G. TA. | REACTIVOS QUÍMICOS
080 | 830 | 5270 | 080.830.5270 | REACTIVOS QUIMICOS XILOL. RA. ACS. FRASCO CON 1000 ML. TA. | REACTIVOS QUÍMICOS
080 | 832 | 2333 | 080.832.2333 | REACTIVOS QUIMICOS. 2-MERCAPTO-ETANOL. RA. FRASCO CON 100 ML. TA. | REACTIVOS QUÍMICOS
080 | 783 | 7836 | 080.783.7836 | REACTIVOS QUIMICOS. 5 BROMO -2 -DEOXIURIDINA. FRASCO CON 250 MG. TA. | REACTIVOS QUÍMICOS
080 | 829 | 2718 | 080.829.2718 | REACTIVOS QUIMICOS. ACEITE DE ANILINA. MEZCLA AL 50%. FRASCO CON 500 ML. TA. | REACTIVOS QUÍMICOS
080 | 783 | 0682 | 080.783.0682 | REACTIVOS QUIMICOS. ACEITE DE CEDRO. RA. FRASCO CON 500 ML. TA. | REACTIVOS QUÍMICOS
080 | 830 | 3143 | 080.830.3143 | REACTIVOS QUIMICOS. ACEITE DE INMERSION DE BAJA VISCOSIDAD PARA MICROSCOPIA. INDICE DE REFRACCION A N20 GRADOS CENTIGRADOS/1.515-1.517. FRASCO CON 100 ML. TA. | REACTIVOS QUÍMICOS
080 | 004 | 0040 | 080.004.0040 | REACTIVOS QUIMICOS. ACEITE LUBRICANTE PARA CRIOSTATO. FRASCO CON 80 ML. TA. | REACTIVOS QUÍMICOS
080 | 783 | 2423 | 080.783.2423 | REACTIVOS QUIMICOS. ACETATO CUPRICO. H2O. CRISTALES. RA. FRASCO CON 500 G. TA. | REACTIVOS QUÍMICOS
080 | 830 | 5387 | 080.830.5387 | REACTIVOS QUIMICOS. ACETATO DE AMONIO. RA. CRISTALES. FRASCO CON 500 G. TA. | REACTIVOS QUÍMICOS
080 | 830 | 3176 | 080.830.3176 | REACTIVOS QUIMICOS. ACETATO DE ETILO. RA. FRASCO CON 1000 ML. TA. | REACTIVOS QUÍMICOS
080 | 830 | 3192 | 080.830.3192 | REACTIVOS QUIMICOS. ACETATO DE PLOMO. 3 H2O. RA. GRANULADO. FRASCO CON 250 G. TA. | REACTIVOS QUÍMICOS
080 | 832 | 3844 | 080.832.3844 | REACTIVOS QUIMICOS. ACETATO DE SODIO 3 H2O. FRASCO CON 250 G. TA. | REACTIVOS QUÍMICOS
080 | 830 | 3895 | 080.830.3895 | REACTIVOS QUIMICOS. ACETATO DE SODIO ANHIDRO. RA. POLVO. FRASCO CON 500 G. TA. | REACTIVOS QUÍMICOS
080 | 831 | 0544 | 080.831.0544 | REACTIVOS QUIMICOS. ACETATO DE URANILO. RA. FRASCO CON 25 G. TA. | REACTIVOS QUÍMICOS
080 | 783 | 4718 | 080.783.4718 | REACTIVOS QUIMICOS. ACETIL FENIL HIDRACINA. FRASCO CON 100 G. TA. | REACTIVOS QUÍMICOS
080 | 830 | 3234 | 080.830.3234 | REACTIVOS QUIMICOS. ACETONA. ACS. FRASCO CON 1000 ML. TA. | REACTIVOS QUÍMICOS
080 | 830 | 3283 | 080.830.3283 | REACTIVOS QUIMICOS. ACIDO ACETICO GLACIAL (MINIMO 99.7%). RA. ACS. FRASCO CON 1000 ML. TA. | REACTIVOS QUÍMICOS
080 | 830 | 1303 | 080.830.1303 | REACTIVOS QUIMICOS. ACIDO BORICO. RA. ACS. CRISTALES. FRASCO CON 500 G. TA. | REACTIVOS QUÍMICOS
080 | 830 | 3432 | 080.830.3432 | REACTIVOS QUIMICOS. ACIDO CITRICO. H2O. RA. ACS. CRISTALES. FRASCO CON 500 G. TA. | REACTIVOS QUÍMICOS
080 | 830 | 3473 | 080.830.3473 | REACTIVOS QUIMICOS. ACIDO CLORHIDRICO FUMANTE (MINIMO 37%). RA. ACS. FRASCO CON 1000 ML. TA. | REACTIVOS QUÍMICOS
080 | 830 | 3481 | 080.830.3481 | REACTIVOS QUIMICOS. ACIDO CROMICO. RA. CRISTALES. FRASCO CON 250 G. TA. | REACTIVOS QUÍMICOS
080 | 829 | 3534 | 080.829.3534 | REACTIVOS QUIMICOS. ACIDO DIETIL-BARBITURICO (BARBITAL). GRADO FARMACEUTICO. POLVO. FRASCO CON 100 G. TA. | REACTIVOS QUÍMICOS
080 | 830 | 4349 | 080.830.4349 | REACTIVOS QUIMICOS. ACIDO DL TARTARICO. RA. ACS. POLVO. FRASCO CON 500 G. TA. | REACTIVOS QUÍMICOS
080 | 830 | 3499 | 080.830.3499 | REACTIVOS QUIMICOS. ACIDO ETILENDIAMINOTETRACETICO DIHIDRATADO (VERSENATO DE SODIO EDTA). RA. ACS. POLVO. FRASCO CON 500 G. TA. | REACTIVOS QUÍMICOS
080 | 830 | 3523 | 080.830.3523 | REACTIVOS QUIMICOS. ACIDO FENICO (FENOL). RA. ACS. CRISTALES. FRASCO CON 500 G. TA. | REACTIVOS QUÍMICOS
080 | 830 | 3580 | 080.830.3580 | REACTIVOS QUIMICOS. ACIDO FORMICO (98 A 100%). RA. FRASCO CON 1000 ML. TA. | REACTIVOS QUÍMICOS
080 | 830 | 3564 | 080.830.3564 | REACTIVOS QUIMICOS. ACIDO FOSFOMOLIBDICO. RA. CRISTALES. FRASCO CON 100 G. TA. | REACTIVOS QUÍMICOS
080 | 830 | 7961 | 080.830.7961 | REACTIVOS QUIMICOS. ACIDO FOSFORICO (MINIMO 85%). RA. ACS. FRASCO CON 500 ML. TA. | REACTIVOS QUÍMICOS
080 | 830 | 3945 | 080.830.3945 | REACTIVOS QUIMICOS. ACIDO FOSFOTUNGSTICO. RA. CRISTALES. FRASCO CON 100 G. TA. | REACTIVOS QUÍMICOS
080 | 831 | 2870 | 080.831.2870 | REACTIVOS QUIMICOS. ACIDO METAFOSFORICO. CRISTALES. FRASCO CON 500 G. TA. | REACTIVOS QUÍMICOS
080 | 832 | 0246 | 080.832.0246 | REACTIVOS QUIMICOS. ACIDO N,N,N’,N’, TETRACETICO. ETILENGLICOL BIS. (BETA-AMINO-ETIL-ETER). RA. CRISTALES. FRASCO CON 250 G. TA. | REACTIVOS QUÍMICOS
080 | 830 | 4042 | 080.830.4042 | REACTIVOS QUIMICOS. ACIDO NITRICO. RA. ACS. FRASCO CON 1000 ML. TA. | REACTIVOS QUÍMICOS
080 | 830 | 0230 | 080.830.0230 | REACTIVOS QUIMICOS. ACIDO OXALICO. RA. ACS. CRISTALES. FRASCO CON 500 G. TA. | REACTIVOS QUÍMICOS
080 | 830 | 4166 | 080.830.4166 | REACTIVOS QUIMICOS. ACIDO PERCLORICO (MINIMO AL 70%). RA. ACS. FRASCO CON 1000 ML. TA. | REACTIVOS QUÍMICOS
080 | 830 | 4174 | 080.830.4174 | REACTIVOS QUIMICOS. ACIDO PERYODICO, MINIMO 95.5%. RA. CRISTALES. FRASCO CON 100 G. TA. | REACTIVOS QUÍMICOS
080 | 830 | 4182 | 080.830.4182 | REACTIVOS QUIMICOS. ACIDO PICRICO. 10 H2O. RA. CRISTALES. FRASCO CON 500 G. TA. | REACTIVOS QUÍMICOS
080 | 783 | 0674 | 080.783.0674 | REACTIVOS QUIMICOS. ACIDO RUBIANICO. RA. FRASCO CON 5 G. TA. | REACTIVOS QUÍMICOS
080 | 831 | 0619 | 080.831.0619 | REACTIVOS QUIMICOS. ACIDO SUCCINICO, SAL DISODICA ANHIDRA 99%. FRASCO CON 100 G. TA. | REACTIVOS QUÍMICOS
080 | 829 | 0332 | 080.829.0332 | REACTIVOS QUIMICOS. ACIDO SULFOSALICILICO H2O. RA. ACS. CRISTALES. FRASCO CON 250 G. TA. | REACTIVOS QUÍMICOS
080 | 830 | 4299 | 080.830.4299 | REACTIVOS QUIMICOS. ACIDO SULFURICO (96 A 98%). RA. ACS. FRASCO CON 1000 ML. TA. | REACTIVOS QUÍMICOS
080 | 830 | 4364 | 080.830.4364 | REACTIVOS QUIMICOS. ACIDO SULFURICO 2/3 N. FRASCO CON 500 ML. TA. | REACTIVOS QUÍMICOS
080 | 830 | 4331 | 080.830.4331 | REACTIVOS QUIMICOS. ACIDO TANICO. RA. POLVO. FRASCO CON 500 G. TA. | REACTIVOS QUÍMICOS
080 | 830 | 4380 | 080.830.4380 | REACTIVOS QUIMICOS. ACIDO TRICLOROACETICO. RA. ACS. CRISTALES. FRASCO CON 500 G. TA. | REACTIVOS QUÍMICOS
080 | 783 | 2316 | 080.783.2316 | REACTIVOS QUIMICOS. ADENINA. FRASCO CON 5 G. RTC. | REACTIVOS QUÍMICOS
080 | 783 | 4510 | 080.783.4510 | REACTIVOS QUIMICOS. ADENOSIN 5 DIFOSFATO. FRASCO CON 5 G. RTC. | REACTIVOS QUÍMICOS
080 | 783 | 4163 | 080.783.4163 | REACTIVOS QUIMICOS. ADENOSIN 5 TRIFOSFATO, SAL DISODICA. FRASCO CON 5 G. RTC. | REACTIVOS QUÍMICOS
080 | 831 | 0163 | 080.831.0163 | REACTIVOS QUIMICOS. AGAROSA PARA ELECTROFORESIS. FRASCO CON 100 G. TA. | REACTIVOS QUÍMICOS
080 | 830 | 4646 | 080.830.4646 | REACTIVOS QUIMICOS. ALCOHOL ETILICO ABSOLUTO (ETANOL). RA. ACS. FRASCO CON 1000 ML. TA. | REACTIVOS QUÍMICOS
080 | 830 | 8084 | 080.830.8084 | REACTIVOS QUIMICOS. ALCOHOL ETILICO ABSOLUTO. GRADO BIOLOGIA MOLECULAR. FRASCO CON 1 LITRO. TA. | REACTIVOS QUÍMICOS
080 | 829 | 4342 | 080.829.4342 | REACTIVOS QUIMICOS. ALCOHOL ETILICO CON 96 GRADOS GL. TECNICO. ENVASE CON 18 LITROS. TA. | REACTIVOS QUÍMICOS
080 | 783 | 5046 | 080.783.5046 | REACTIVOS QUIMICOS. ALCOHOL ISOAMILICO. RA. FRASCO CON 1000 ML. TA. | REACTIVOS QUÍMICOS
080 | 830 | 4661 | 080.830.4661 | REACTIVOS QUIMICOS. ALCOHOL ISOPROPILICO. RA. ACS. FRASCO CON 1000 ML. TA. | REACTIVOS QUÍMICOS
080 | 830 | 4679 | 080.830.4679 | REACTIVOS QUIMICOS. ALCOHOL METILICO (LIBRE DE ACETONA). RA. ACS. FRASCO CON 1000 ML. TA. | REACTIVOS QUÍMICOS
080 | 783 | 4296 | 080.783.4296 | REACTIVOS QUIMICOS. ALFA NAFTIL ACETATO. FRASCO CON 1 G. TA. | REACTIVOS QUÍMICOS
080 | 783 | 4643 | 080.783.4643 | REACTIVOS QUIMICOS. ALFA-GLICERATO FOSFATO DEHIDROGENASA. FRASCO CON 200 U. RTC. | REACTIVOS QUÍMICOS
080 | 783 | 2407 | 080.783.2407 | REACTIVOS QUIMICOS. ALIZARINA "RS". COLORANTE BIOLOGICO. FRASCO CON 25 G. TA. | REACTIVOS QUÍMICOS
080 | 229 | 0411 | 080.229.0411 | REACTIVOS QUIMICOS. AMARANTO. COLORANTE BIOLOGICO. FRASCO CON 25 G. TA. | REACTIVOS QUÍMICOS
080 | 830 | 4711 | 080.830.4711 | REACTIVOS QUIMICOS. AMARILLO DE METILO (DIMETILAMINOAZOBENCENO). QP. POLVO. FRASCO CON 10 G. TA. | REACTIVOS QUÍMICOS
080 | 229 | 0403 | 080.229.0403 | REACTIVOS QUIMICOS. AMARILLO DE NAFTOL COLORANTE BIOLOGICO. FRASCO CON 25 G. TA. | REACTIVOS QUÍMICOS
080 | 829 | 0209 | 080.829.0209 | REACTIVOS QUIMICOS. AMARILLO DE QUINOLEINA. COLORANTE BIOLOGICO. FRASCO CON 10 G. TA. | REACTIVOS QUÍMICOS
080 | 829 | 0233 | 080.829.0233 | REACTIVOS QUIMICOS. AMARILLO DE QUINOLEINA. COLORANTE BIOLOGICO. FRASCO CON 100 G. TA. | REACTIVOS QUÍMICOS
080 | 829 | 0429 | 080.829.0429 | REACTIVOS QUIMICOS. AMARILLO DE QUINOLEINA. COLORANTE BIOLOGICO. FRASCO CON 25 G. TA. | REACTIVOS QUÍMICOS
080 | 829 | 2353 | 080.829.2353 | REACTIVOS QUIMICOS. AMONIACO AL 25%. RA. FRASCO CON 100 ML. TA. | REACTIVOS QUÍMICOS
080 | 783 | 7141 | 080.783.7141 | REACTIVOS QUIMICOS. ASPARAGINA. FRASCO CON 25 G. TA. | REACTIVOS QUÍMICOS
080 | 829 | 0308 | 080.829.0308 | REACTIVOS QUIMICOS. AURAMINA O. COLORANTE BIOLOGICO. FRASCO CON 25 G. TA. | REACTIVOS QUÍMICOS
080 | 829 | 3591 | 080.829.3591 | REACTIVOS QUIMICOS. AZIDA DE SODIO TECNICO. POLVO. FRASCO CON 250 G. TA. | REACTIVOS QUÍMICOS
080 | 829 | 0324 | 080.829.0324 | REACTIVOS QUIMICOS. AZOCARMIN B. COLORANTE BIOLOGICO. FRASCO CON 10 G. TA. | REACTIVOS QUÍMICOS
080 | 829 | 0365 | 080.829.0365 | REACTIVOS QUIMICOS. AZOCARMIN G. COLORANTE BIOLOGICO. FRASCO CON 10 G. TA. | REACTIVOS QUÍMICOS
080 | 829 | 0431 | 080.829.0431 | REACTIVOS QUIMICOS. AZUL ALCIANO. POLVO. FRASCO CON 25 G. TA. | REACTIVOS QUÍMICOS
080 | 229 | 0387 | 080.229.0387 | REACTIVOS QUIMICOS. AZUL CELESTINO. FRASCO CON 25 G. TA. | REACTIVOS QUÍMICOS
080 | 829 | 0464 | 080.829.0464 | REACTIVOS QUIMICOS. AZUL DE ANILINA (AZUL ALGODON). POLVO. FRASCO CON 10 G. TA. | REACTIVOS QUÍMICOS
080 | 829 | 0270 | 080.829.0270 | REACTIVOS QUIMICOS. AZUL DE BRENTENOL. FRASCO CON 25 G. TA. | REACTIVOS QUÍMICOS
080 | 830 | 4935 | 080.830.4935 | REACTIVOS QUIMICOS. AZUL DE METILENO. QP. POLVO. FRASCO CON 10 G. TA. | REACTIVOS QUÍMICOS
080 | 830 | 9579 | 080.830.9579 | REACTIVOS QUIMICOS. AZUL DE NILO. QP. POLVO. FRASCO CON 25 G. TA. | REACTIVOS QUÍMICOS
080 | 830 | 9561 | 080.830.9561 | REACTIVOS QUIMICOS. AZUL DE TIMOL. INDICADOR. ACS. POLVO. FRASCO CON 10 G. TA. | REACTIVOS QUÍMICOS
080 | 830 | 4984 | 080.830.4984 | REACTIVOS QUIMICOS. AZUL DE TOLUIDINA. POLVO. FRASCO CON 25 G. TA. | REACTIVOS QUÍMICOS
080 | 829 | 0498 | 080.829.0498 | REACTIVOS QUIMICOS. AZUL LUXOL RAPIDO. POLVO. FRASCO CON 25 G. TA. | REACTIVOS QUÍMICOS
080 | 229 | 0395 | 080.229.0395 | REACTIVOS QUIMICOS. AZUL RAPIDO "B". FRASCO CON 25 G. TA. | REACTIVOS QUÍMICOS
080 | 229 | 0650 | 080.229.0650 | REACTIVOS QUIMICOS. AZUL TRIPANO AL 0.4%. FRASCO CON 25 ML. TA. | REACTIVOS QUÍMICOS
080 | 832 | 0071 | 080.832.0071 | REACTIVOS QUIMICOS. AZUL TRIPANO. QP. POLVO. FRASCO CON 25 G. TA. | REACTIVOS QUÍMICOS
080 | 229 | 0056 | 080.229.0056 | REACTIVOS QUIMICOS. AZURE "A". FRASCO CON 25 G. TA. | REACTIVOS QUÍMICOS
080 | 783 | 3819 | 080.783.3819 | REACTIVOS QUIMICOS. BARBITURATO DE SODIO. FRASCO CON 500 G. TA. | REACTIVOS QUÍMICOS
080 | 229 | 1047 | 080.229.1047 | REACTIVOS QUIMICOS. BETAMINA PREST-RED B. FRASCO CON 25 G. TA. | REACTIVOS QUÍMICOS
080 | 830 | 5452 | 080.830.5452 | REACTIVOS QUIMICOS. BICARBONATO DE POTASIO. RA. POLVO. FRASCO CON 500 G. TA. | REACTIVOS QUÍMICOS
080 | 830 | 5049 | 080.830.5049 | REACTIVOS QUIMICOS. BICARBONATO DE SODIO. RA. ACS. POLVO. FRASCO CON 500 G. TA. | REACTIVOS QUÍMICOS
080 | 830 | 0164 | 080.830.0164 | REACTIVOS QUIMICOS. BISULFITO DE SODIO (SULFITO DE SODIO). RA. POLVO O GRANULADO. FRASCO CON 500 G. TA. | REACTIVOS QUÍMICOS
080 | 783 | 4973 | 080.783.4973 | REACTIVOS QUIMICOS. BITARTRATO DE EPINEFRINA. CRISTALES. FRASCO CON 1 G. RTC. | REACTIVOS QUÍMICOS
080 | 829 | 0522 | 080.829.0522 | REACTIVOS QUIMICOS. BORATO DE SODIO. 10H2O (BORAX). PARA USO FOTOGRAFICO. CRISTAL O POLVO. RA. FRASCO CON 450 G. TA. | REACTIVOS QUÍMICOS
080 | 830 | 9090 | 080.830.9090 | REACTIVOS QUIMICOS. BROMURO DE AMONIO. QP. GRANULADO. FRASCO CON 500 G. TA. | REACTIVOS QUÍMICOS
080 | 783 | 5137 | 080.783.5137 | REACTIVOS QUIMICOS. BROMURO DE CIANOGENO. FRASCO CON 25 G. TA. | REACTIVOS QUÍMICOS
080 | 829 | 4383 | 080.829.4383 | REACTIVOS QUIMICOS. C-1 ESTEARASA INHIBIDOR. FRASCO CON 2 ML. RTC. | REACTIVOS QUÍMICOS
080 | 229 | 1054 | 080.229.1054 | REACTIVOS QUIMICOS. CALOCIANINA. FRASCO CON 25 G. TA. | REACTIVOS QUÍMICOS
080 | 829 | 0530 | 080.829.0530 | REACTIVOS QUIMICOS. CARBON VEGETAL O CARBON ACTIVADO. POLVO. FRASCO CON 500 G. TA. | REACTIVOS QUÍMICOS
080 | 829 | 3658 | 080.829.3658 | REACTIVOS QUIMICOS. CARBONATO DE CALCIO. RA. ACS. POLVO. FRASCO CON 100 G. | REACTIVOS QUÍMICOS
080 | 830 | 9132 | 080.830.9132 | REACTIVOS QUIMICOS. CARBONATO DE LITIO. RA. POLVO. FRASCO CON 250 G. TA. | REACTIVOS QUÍMICOS
080 | 830 | 0362 | 080.830.0362 | REACTIVOS QUIMICOS. CARBONATO DE POTASIO ANHIDRO. RA. ACS. GRANULADO. FRASCO CON 500 G. TA. | REACTIVOS QUÍMICOS
080 | 830 | 0370 | 080.830.0370 | REACTIVOS QUIMICOS. CARBONATO DE SODIO ANHIDRO. RA. ACS. POLVO O GRANULADO. FRASCO CON 500 G. TA. | REACTIVOS QUÍMICOS
080 | 229 | 0445 | 080.229.0445 | REACTIVOS QUIMICOS. CARMIN DE ALUMBRE. COLORANTE BIOLOGICO. FRASCO CON 25 G. TA. | REACTIVOS QUÍMICOS
080 | 229 | 0437 | 080.229.0437 | REACTIVOS QUIMICOS. CARMIN DE BEST. COLORANTE BIOLOGICO. FRASCO CON 25 G. TA. | REACTIVOS QUÍMICOS
080 | 829 | 0555 | 080.829.0555 | REACTIVOS QUIMICOS. CARMIN. PARA MICROSCOPIA. FRASCO CON 25 G. TA. | REACTIVOS QUÍMICOS
080 | 829 | 3674 | 080.829.3674 | REACTIVOS QUIMICOS. CIANURO DE SODIO. RA. ACS. GRANULADO. FRASCO CON 100 G. TA. | REACTIVOS QUÍMICOS
080 | 829 | 2538 | 080.829.2538 | REACTIVOS QUIMICOS. CIANURO DE SODIO. RA. ACS. GRANULADO. FRASCO CON 250 G. TA. | REACTIVOS QUÍMICOS
080 | 830 | 0438 | 080.830.0438 | REACTIVOS QUIMICOS. CITRATO DE SODIO. 2H2O. RA. CRISTALES. FRASCO CON 500 G. TA. | REACTIVOS QUÍMICOS
080 | 783 | 4353 | 080.783.4353 | REACTIVOS QUIMICOS. CLORACETATO NAFTOL ASD. RA. FRASCO CON 1 G. TA. | REACTIVOS QUÍMICOS
080 | 783 | 7919 | 080.783.7919 | REACTIVOS QUIMICOS. CLORAMINA T. POLVO. FRASCO CON 50 G. TA. | REACTIVOS QUÍMICOS
080 | 783 | 5012 | 080.783.5012 | REACTIVOS QUIMICOS. CLORHIDRATO DE 3-METOXITIRAMINA. FRASCO CON 100 MG. TA. | REACTIVOS QUÍMICOS
080 | 783 | 4981 | 080.783.4981 | REACTIVOS QUIMICOS. CLORHIDRATO DE D-3-HIDROXITIRAMINA (DOPAMINA). CRISTALES. FRASCO CON 25 G. RTC. | REACTIVOS QUÍMICOS
080 | 783 | 5020 | 080.783.5020 | REACTIVOS QUIMICOS. CLORHIDRATO DE DL METANEFRINA. FRASCO CON 250 MG. TA. | REACTIVOS QUÍMICOS
080 | 783 | 5004 | 080.783.5004 | REACTIVOS QUIMICOS. CLORHIDRATO DE DL NORMETANEFRINA 98%. CRISTALES. FRASCO CON 250 MG. TA. | REACTIVOS QUÍMICOS
080 | 229 | 0601 | 080.229.0601 | REACTIVOS QUIMICOS. CLORHIDRATO DE PARARROSANILINA BASICA (FUCSINA). FRASCO CON 10 G. TA. | REACTIVOS QUÍMICOS
080 | 830 | 0495 | 080.830.0495 | REACTIVOS QUIMICOS. CLOROFORMO. RA. ACS. FRASCO CON 1000 ML. TA. | REACTIVOS QUÍMICOS
080 | 832 | 0113 | 080.832.0113 | REACTIVOS QUIMICOS. CLORURO CROMICO. RA. CRISTALES. FRASCO CON 500 G. TA. | REACTIVOS QUÍMICOS
080 | 783 | 4049 | 080.783.4049 | REACTIVOS QUIMICOS. CLORURO CUPRICO. RA. FRASCO CON 450 G. TA. | REACTIVOS QUÍMICOS
080 | 830 | 0511 | 080.830.0511 | REACTIVOS QUIMICOS. CLORURO DE ALUMINIO ANHIDRO. SUBLIMADO PARA SINTESIS. POLVO. FRASCO CON 453 G. TA. | REACTIVOS QUÍMICOS
080 | 832 | 0121 | 080.832.0121 | REACTIVOS QUIMICOS. CLORURO DE AMONIO. RA. CRISTALES. FRASCO CON 500 G. TA. | REACTIVOS QUÍMICOS
080 | 832 | 3851 | 080.832.3851 | REACTIVOS QUIMICOS. CLORURO DE AMONIO. RA. FRASCO CON 100 G. TA. | REACTIVOS QUÍMICOS
080 | 830 | 9157 | 080.830.9157 | REACTIVOS QUIMICOS. CLORURO DE BARIO. 2 H2O. RA. ACS. GRANULADO. FRASCO CON 500 G. TA. | REACTIVOS QUÍMICOS
080 | 830 | 0545 | 080.830.0545 | REACTIVOS QUIMICOS. CLORURO DE CALCIO. (PORO DE CUATRO MALLAS). GRANULADO. FRASCO CON 500 G. TA. | REACTIVOS QUÍMICOS
080 | 830 | 9728 | 080.830.9728 | REACTIVOS QUIMICOS. CLORURO DE MAGNESIO. 6 H2O. CRISTALES. RA. ACS. FRASCO CON 500 G. RTC. | REACTIVOS QUÍMICOS
080 | 783 | 4148 | 080.783.4148 | REACTIVOS QUIMICOS. CLORURO DE MANGANESO ANHIDRO 99%. RA. FRASCO CON 10 G. TA. | REACTIVOS QUÍMICOS
080 | 830 | 0644 | 080.830.0644 | REACTIVOS QUIMICOS. CLORURO DE ORO (ACIDO TETRACLOROAURICO). FRASCO CON 1 G. TA. | REACTIVOS QUÍMICOS
080 | 830 | 9140 | 080.830.9140 | REACTIVOS QUIMICOS. CLORURO DE POTASIO. RA. ACS. GRANULADO. FRASCO CON 500 G. TA. | REACTIVOS QUÍMICOS
080 | 830 | 0677 | 080.830.0677 | REACTIVOS QUIMICOS. CLORURO DE SODIO. RA. ACS. CRISTALES. FRASCO CON 500 G. TA. | REACTIVOS QUÍMICOS
080 | 783 | 7125 | 080.783.7125 | REACTIVOS QUIMICOS. CLORURO ESTAÑOSO. FRASCO CON 25 G. TA. | REACTIVOS QUÍMICOS
080 | 830 | 0685 | 080.830.0685 | REACTIVOS QUIMICOS. CLORURO FERRICO. 6H2O. RA. ACS. EN TROZOS. FRASCO CON 500 G. TA. | REACTIVOS QUÍMICOS
080 | 783 | 3827 | 080.783.3827 | REACTIVOS QUIMICOS. CLORURO FERROSO. RA. FRASCO CON 500 G. TA. | REACTIVOS QUÍMICOS
080 | 074 | 1134 | 080.074.1134 | REACTIVOS QUIMICOS. COEFICIENTE DE SEDIMENTACION. (S-100) PARA MINIMO 20 PRUEBAS. RTC. | REACTIVOS QUÍMICOS
080 | 229 | 0684 | 080.229.0684 | REACTIVOS QUIMICOS. COLORANTE DE TOLUENO PARA CELULAS SANGUINEAS. FRASCO CON 100 ML. TA. | REACTIVOS QUÍMICOS
080 | 829 | 1039 | 080.829.1039 | REACTIVOS QUIMICOS. COLORANTE HOECHST 33258. FRASCO CON 500 MG. TA. | REACTIVOS QUÍMICOS
080 | 830 | 0719 | 080.830.0719 | REACTIVOS QUIMICOS. CREOSOTA. GRADO TECNICO. FRASCO CON 250 ML. TA. | REACTIVOS QUÍMICOS
080 | 783 | 7133 | 080.783.7133 | REACTIVOS QUIMICOS. CROMATO DE SODIO. POLVO. FRASCO CON 500 G. TA. | REACTIVOS QUÍMICOS
080 | 783 | 4452 | 080.783.4452 | REACTIVOS QUIMICOS. CROMOGENO 3.3 DIAMINO BENCIDINA TETRAHIDROCLORURO. RA. FRASCO CON 5 G. TA. | REACTIVOS QUÍMICOS
080 | 829 | 0639 | 080.829.0639 | REACTIVOS QUIMICOS. CROMOTROPO 2R. COLORANTE BIOLOGICO. FRASCO CON 10 G. TA. | REACTIVOS QUÍMICOS
080 | 414 | 1182 | 080.414.1182 | REACTIVOS QUIMICOS. CROTALASA. FRASCO CON 5ML. RTC. | REACTIVOS QUÍMICOS
080 | 783 | 4593 | 080.783.4593 | REACTIVOS QUIMICOS. DEAE CELULOSA. POLVO. FRASCO CON 100 G. TA. | REACTIVOS QUÍMICOS
080 | 829 | 3757 | 080.829.3757 | REACTIVOS QUIMICOS. DEXTROSA ANHIDRA (GLUCOSA). RA. CRISTALES. FRASCO CON 100 G. TA. | REACTIVOS QUÍMICOS
080 | 831 | 1815 | 080.831.1815 | REACTIVOS QUIMICOS. D-FRUCTUOSA 6 FOSFATO. FRASCO CON 5 G. RTC. | REACTIVOS QUÍMICOS
080 | 784 | 0541 | 080.784.0541 | REACTIVOS QUIMICOS. DIATRIZOATO DE SODIO. FRASCO CON 500 G. TA. | REACTIVOS QUÍMICOS
080 | 829 | 3831 | 080.829.3831 | REACTIVOS QUIMICOS. DICLORHIDRATO NAFTILETILENDIAMINA. RA. ACS. FRASCO CON 5 G. RA. | REACTIVOS QUÍMICOS
080 | 830 | 1642 | 080.830.1642 | REACTIVOS QUIMICOS. DICLORURO DE HISTAMINA. RA. CRISTALES. FRASCO CON 1 G. RTC. | REACTIVOS QUÍMICOS
080 | 830 | 0784 | 080.830.0784 | REACTIVOS QUIMICOS. DICROMATO DE POTASIO. TECNICO. POLVO. FRASCO CON 500 G. TA. | REACTIVOS QUÍMICOS
080 | 830 | 2681 | 080.830.2681 | REACTIVOS QUIMICOS. DICROMATO DE SODIO. POLVO. FRASCO CON 500 G. TA. | REACTIVOS QUÍMICOS
080 | 783 | 2480 | 080.783.2480 | REACTIVOS QUIMICOS. DIETANOLAMINA (BIS-2-HIDROXIETILAMINA) 97%. ESTUDIO DE ANTICUERPOS ANTIPLAQUETAS. FRASCO CON 500 G. TA. | REACTIVOS QUÍMICOS
080 | 830 | 0834 | 080.830.0834 | REACTIVOS QUIMICOS. DIGITONINA. RA. POLVO. FRASCO CON 1 G. TA. | REACTIVOS QUÍMICOS
080 | 783 | 4130 | 080.783.4130 | REACTIVOS QUIMICOS. DIMETILFORMAMIDA ANHIDRA 99%. RA. FRASCO CON 100 ML. TA. | REACTIVOS QUÍMICOS
080 | 829 | 5398 | 080.829.5398 | REACTIVOS QUIMICOS. DIMETILSULFOXIDO ESTERIL. USP DE ALTA PUREZA PARA CRIOPRESERVAR CELULAS PROGENITORAS HEMATOPOYETICAS. FRASCO DE 10 ML. RTC. | REACTIVOS QUÍMICOS
080 | 783 | 5160 | 080.783.5160 | REACTIVOS QUIMICOS. DISULFATO TRIPOTASICO DE FENOLFTALEINA. FRASCO CON 1 G. TA. | REACTIVOS QUÍMICOS
080 | 783 | 4486 | 080.783.4486 | REACTIVOS QUIMICOS. DITIONITO DE SODIO SOLIDO. FRASCO CON 25 G. RTC. | REACTIVOS QUÍMICOS
080 | 829 | 2684 | 080.829.2684 | REACTIVOS QUIMICOS. DL-DITIOERITRITOL. FRASCO CON 5 G. RTC. | REACTIVOS QUÍMICOS
080 | 783 | 4833 | 080.783.4833 | REACTIVOS QUIMICOS. DL-DITIOTREITOL. CON PUNTO DE FUSION 40 GRADOS CENTIGRADOS. CRISTALINO. FRASCO CON 10 G. TA. | REACTIVOS QUÍMICOS
080 | 830 | 5288 | 080.830.5288 | REACTIVOS QUIMICOS. D-XILOSA. RA. CRISTALES. FRASCO CON 100 G. TA. | REACTIVOS QUÍMICOS
080 | 829 | 0654 | 080.829.0654 | REACTIVOS QUIMICOS. EA 50. COLORANTE PREPARADO. FRASCO CON 1000 ML. TA. | REACTIVOS QUÍMICOS
080 | 830 | 0974 | 080.830.0974 | REACTIVOS QUIMICOS. EOSINA B (EOSINA AZULADA) DE METILENO. QP. POLVO. FRASCO CON 25 G. TA. | REACTIVOS QUÍMICOS
080 | 829 | 2288 | 080.829.2288 | REACTIVOS QUIMICOS. EOSINA-AZUL DE METILENO. POLVO. FRASCO CON 25 G. TA | REACTIVOS QUÍMICOS
080 | 829 | 0662 | 080.829.0662 | REACTIVOS QUIMICOS. ESCARLATA DE BRIEBRICH. POLVO. FRASCO CON 25 G. TA. | REACTIVOS QUÍMICOS
080 | 830 | 1063 | 080.830.1063 | REACTIVOS QUIMICOS. ETER ETILICO ANHIDRO. FRASCO CON 1000 ML. TA. | REACTIVOS QUÍMICOS
080 | 229 | 0676 | 080.229.0676 | REACTIVOS QUIMICOS. FAST AZUL BB (SAL). FRASCO CON 5 G. TA. | REACTIVOS QUÍMICOS
080 | 783 | 4304 | 080.783.4304 | REACTIVOS QUIMICOS. FAST GARNET CBS. FRASCO CON 1 G. TA. | REACTIVOS QUÍMICOS
080 | 229 | 1021 | 080.229.1021 | REACTIVOS QUIMICOS. FAST RED ITR. FRASCO CON 25 G. TA. | REACTIVOS QUÍMICOS
080 | 229 | 0668 | 080.229.0668 | REACTIVOS QUIMICOS. FAST ROJO VIOLETA LB (SAL). FRASCO CON 5 G. TA. | REACTIVOS QUÍMICOS
080 | 829 | 1843 | 080.829.1843 | REACTIVOS QUIMICOS. FERRICIANURO DE POTASIO. RA. ACS. FRASCO CON 250 G. TA. | REACTIVOS QUÍMICOS
080 | 830 | 1105 | 080.830.1105 | REACTIVOS QUIMICOS. FERRICIANURO DE POTASIO. RA. ACS. FRASCO CON 500 G. TA. | REACTIVOS QUÍMICOS
080 | 832 | 0261 | 080.832.0261 | REACTIVOS QUIMICOS. FICOLL TIPO 400. POLVO. FRASCO CON 100 G. TA. | REACTIVOS QUÍMICOS
080 | 783 | 4056 | 080.783.4056 | REACTIVOS QUIMICOS. FIONINA. FRASCO CON 25 G. TA. | REACTIVOS QUÍMICOS
080 | 829 | 0696 | 080.829.0696 | REACTIVOS QUIMICOS. FLOXINA B. POLVO. FRASCO CON 5 G. TA. | REACTIVOS QUÍMICOS
080 | 783 | 4064 | 080.783.4064 | REACTIVOS QUIMICOS. FLUORESCEINA. POLVO. FRASCO CON 25 G. TA. | REACTIVOS QUÍMICOS
080 | 830 | 1196 | 080.830.1196 | REACTIVOS QUIMICOS. FLUORURO DE SODIO RA. ACS. POLVO. FRASCO CON 250 G. TA. | REACTIVOS QUÍMICOS
080 | 829 | 0704 | 080.829.0704 | REACTIVOS QUIMICOS. FORMALDEHIDO (FORMOL) DEL 37 AL 40%. RA. ACS. FRASCO CON 18 LITROS. TA. | REACTIVOS QUÍMICOS
080 | 830 | 1238 | 080.830.1238 | REACTIVOS QUIMICOS. FOSFATO DE SODIO. 12 H2O. RA. CRISTALES. FRASCO CON 500 G. TA. | REACTIVOS QUÍMICOS
080 | 830 | 1279 | 080.830.1279 | REACTIVOS QUIMICOS. FOSFATO DIBASICO DE SODIO ANHIDRO (NA2 H2 PO4). RA. ACS. GRANULADO. FRASCO CON 500 G. TA. | REACTIVOS QUÍMICOS
080 | 830 | 1261 | 080.830.1261 | REACTIVOS QUIMICOS. FOSFATO MONOBASICO DE POTASIO ANHIDRO. RA. ACS. CRISTALES. POLVO. FRASCO CON 500 G. TA. | REACTIVOS QUÍMICOS
080 | 830 | 1287 | 080.830.1287 | REACTIVOS QUIMICOS. FOSFATO MONOBASICO DE SODIO. H2O. RA. ACS. CRISTALES. FRASCO CON 500 G. TA. | REACTIVOS QUÍMICOS
080 | 783 | 4767 | 080.783.4767 | REACTIVOS QUIMICOS. FRUCTUOSA. FRASCO CON 25 G. TA. | REACTIVOS QUÍMICOS
080 | 829 | 0720 | 080.829.0720 | REACTIVOS QUIMICOS. FUCSINA ACIDA. POLVO. FRASCO CON 25 G. TA. | REACTIVOS QUÍMICOS
080 | 830 | 5999 | 080.830.5999 | REACTIVOS QUIMICOS. FUCSINA BASICA. QP. POLVO. FRASCO CON 25 G. TA. | REACTIVOS QUÍMICOS
080 | 229 | 0452 | 080.229.0452 | REACTIVOS QUIMICOS. GALLOCYANINA. FRASCO CON 25 G. TA. | REACTIVOS QUÍMICOS
080 | 830 | 1337 | 080.830.1337 | REACTIVOS QUIMICOS. GELATINA SIMPLE. POLVO. FRASCO CON 500 G. TA. | REACTIVOS QUÍMICOS
080 | 830 | 8209 | 080.830.8209 | REACTIVOS QUIMICOS. GIEMSA POLVO. QP. FRASCO CON 25 G. TA. | REACTIVOS QUÍMICOS
080 | 830 | 1378 | 080.830.1378 | REACTIVOS QUIMICOS. GLICERINA (MINIMO 95%). RA. ACS. FRASCO CON 1000 ML. TA. | REACTIVOS QUÍMICOS
080 | 829 | 1876 | 080.829.1876 | REACTIVOS QUIMICOS. GLICINA (GLICOCOLA). POLVO. FRASCO CON 100 G. TA. | REACTIVOS QUÍMICOS
080 | 783 | 2290 | 080.783.2290 | REACTIVOS QUIMICOS. GLUTATION OXIDADO. CRISTALES. FRASCO CON 1 G. RTC. | REACTIVOS QUÍMICOS
080 | 229 | 2995 | 080.229.2995 | REACTIVOS QUIMICOS. HEMATOXILINA DE HARRIS. COLORANTE PREPARADO DE ORIGEN NATURAL SIN OXIDO DE MERCURIO. FRASCO DE 1000 ML. TA. | REACTIVOS QUÍMICOS
080 | 829 | 0787 | 080.829.0787 | REACTIVOS QUIMICOS. HEMATOXILINA DE HARRIS. COLORANTE PREPARADO. FRASCO CON 1000 ML. TA. | REACTIVOS QUÍMICOS
080 | 830 | 3887 | 080.830.3887 | REACTIVOS QUIMICOS. HEMATOXILINA. QP. POLVO. FRASCO CON 10 G. TA. | REACTIVOS QUÍMICOS
080 | 829 | 0795 | 080.829.0795 | REACTIVOS QUIMICOS. HIDRATO DE CLORAL. CRISTALES. FRASCO CON 500 G. TA. | REACTIVOS QUÍMICOS
080 | 829 | 1892 | 080.829.1892 | REACTIVOS QUIMICOS. HIDROCLORURO DE BENCIDINA. POLVO. FRASCO CON 10 G. TA. | REACTIVOS QUÍMICOS
080 | 830 | 1477 | 080.830.1477 | REACTIVOS QUIMICOS. HIDROQUINONA. RA. POLVO. FRASCO CON 500 G. TA. | REACTIVOS QUÍMICOS
080 | 829 | 2379 | 080.829.2379 | REACTIVOS QUIMICOS. HIDROXIDO DE ALUMINIO. QP. FRASCO CON 500 G. TA. | REACTIVOS QUÍMICOS
080 | 830 | 0453 | 080.830.0453 | REACTIVOS QUIMICOS. HIDROXIDO DE AMONIO (MINIMO 58%). RA. ACS. FRASCO CON 1000 ML. TA. | REACTIVOS QUÍMICOS
080 | 830 | 1527 | 080.830.1527 | REACTIVOS QUIMICOS. HIDROXIDO DE BARIO. 8H2O. RA. ACS. CRISTALES. FRASCO CON 500 G. TA. | REACTIVOS QUÍMICOS
080 | 830 | 1444 | 080.830.1444 | REACTIVOS QUIMICOS. HIDROXIDO DE POTASIO. RA. ACS. LENTEJAS. FRASCO CON 500 G. TA. | REACTIVOS QUÍMICOS
080 | 830 | 1451 | 080.830.1451 | REACTIVOS QUIMICOS. HIDROXIDO DE SODIO. RA. ACS. LENTEJAS. FRASCO CON 500 G. TA. | REACTIVOS QUÍMICOS
080 | 832 | 3869 | 080.832.3869 | REACTIVOS QUIMICOS. HYPAQUE. FRASCO CON 50 G. TA. | REACTIVOS QUÍMICOS
080 | 783 | 8115 | 080.783.8115 | REACTIVOS QUIMICOS. IMIDAZOL SODICO. FRASCO CON 250 G. TA. | REACTIVOS QUÍMICOS
080 | 830 | 1709 | 080.830.1709 | REACTIVOS QUIMICOS. INDIGO CARMIN. COLORANTE BIOLOGICO. FRASCO CON 25 G. TA. | REACTIVOS QUÍMICOS
080 | 787 | 0266 | 080.787.0266 | REACTIVOS QUIMICOS. ISOPENTANO. SOLUCION DE ISOPENTANO PARA CONGELACION RAPIDA DE BIOPSIAS MUSCULARES Y OTROS TEJIDOS. ENVASE CON 1000 ML. | REACTIVOS QUÍMICOS
080 | 829 | 2361 | 080.829.2361 | REACTIVOS QUIMICOS. L-ALFA GLICEROFOSFATO. FRASCO CON 25 MG. RTC. | REACTIVOS QUÍMICOS
080 | 783 | 4957 | 080.783.4957 | REACTIVOS QUIMICOS. LATEX B-8. FRASCO CON 10 ML. RTC. | REACTIVOS QUÍMICOS
080 | 783 | 7273 | 080.783.7273 | REACTIVOS QUIMICOS. MEDRONATO. FRASCO CON 25 G. RTC. | REACTIVOS QUÍMICOS
080 | 829 | 0845 | 080.829.0845 | REACTIVOS QUIMICOS. METABISULFITO DE POTASIO (K2S2O5) O DISULFITO DE POTASIO. RA. FRASCO CON 500 G. TA. | REACTIVOS QUÍMICOS
080 | 830 | 0933 | 080.830.0933 | REACTIVOS QUIMICOS. META-BISULFITO DE SODIO (PIROSULFITO DE SODIO). RA. GRANULADO. FRASCO CON 500 G. TA. | REACTIVOS QUÍMICOS
080 | 829 | 1934 | 080.829.1934 | REACTIVOS QUIMICOS. METAPERYODATO DE SODIO. FRASCO CON 25 G. TA. | REACTIVOS QUÍMICOS
080 | 229 | 0494 | 080.229.0494 | REACTIVOS QUIMICOS. METAZOL AZUL NUCLEAR 2 G. FRASCO CON 25 G. TA. | REACTIVOS QUÍMICOS
080 | 829 | 0878 | 080.829.0878 | REACTIVOS QUIMICOS. METENAMINA (HEXAMETILTETRAMINA). QP. FRASCO CON 500 G. TA. | REACTIVOS QUÍMICOS
080 | 830 | 5155 | 080.830.5155 | REACTIVOS QUIMICOS. MOLIBDATO DE AMONIO. 4H2O. RA. ACS. CRISTALES. FRASCO CON 500 G. TA. | REACTIVOS QUÍMICOS
080 | 229 | 0486 | 080.229.0486 | REACTIVOS QUIMICOS. MUSICARMIN. FRASCO CON 25 G. TA. | REACTIVOS QUÍMICOS
080 | 783 | 4122 | 080.783.4122 | REACTIVOS QUIMICOS. NAFTOL AS BI FOSFATO 98% (LIBRE DE ACIDO). FRASCO CON 500 G. TA. | REACTIVOS QUÍMICOS
080 | 783 | 4346 | 080.783.4346 | REACTIVOS QUIMICOS. NAFTOL AS BI FOSFATO. FRASCO CON 1 G. TA. | REACTIVOS QUÍMICOS
080 | 783 | 4379 | 080.783.4379 | REACTIVOS QUIMICOS. NAFTOL AS MX FOSFATO. FRASCO CON 1 G. TA. | REACTIVOS QUÍMICOS
080 | 830 | 4653 | 080.830.4653 | REACTIVOS QUIMICOS. NAFTOL AS-D CLORO ACETATO. FRASCO CON 5 G. TA. | REACTIVOS QUÍMICOS
080 | 229 | 0510 | 080.229.0510 | REACTIVOS QUIMICOS. NAFTOQUININA. FRASCO CON 500 G. TA. | REACTIVOS QUÍMICOS
080 | 229 | 0502 | 080.229.0502 | REACTIVOS QUIMICOS. NARANJA DE ACRIDINA. FRASCO CON 25 G. TA. | REACTIVOS QUÍMICOS
080 | 783 | 4577 | 080.783.4577 | REACTIVOS QUIMICOS. N-BUTANOL. FRASCO CON 1000 ML. TA. | REACTIVOS QUÍMICOS
080 | 830 | 5668 | 080.830.5668 | REACTIVOS QUIMICOS. NIGROSINA (SOLUBLE EN ALCOHOL). QP. POLVO. FRASCO CON 25 G. TA. | REACTIVOS QUÍMICOS
080 | 783 | 8305 | 080.783.8305 | REACTIVOS QUIMICOS. NITRATO DE COBALTO. CRISTALES. FRASCO CON 1000 G. TA. | REACTIVOS QUÍMICOS
080 | 783 | 4072 | 080.783.4072 | REACTIVOS QUIMICOS. NITRATO DE COBALTO. FRASCO CON 500 G. TA. | REACTIVOS QUÍMICOS
080 | 830 | 5692 | 080.830.5692 | REACTIVOS QUIMICOS. NITRATO DE LITIO. H2O. QP. POLVO. FRASCO CON 500 G. TA. | REACTIVOS QUÍMICOS
080 | 830 | 1758 | 080.830.1758 | REACTIVOS QUIMICOS. NITRATO DE PLATA. RA. ACS. CRISTALES. FRASCO CON 100 G. | REACTIVOS QUÍMICOS
080 | 829 | 0910 | 080.829.0910 | REACTIVOS QUIMICOS. NITRATO DE PLOMO. RA. FRASCO CON 500 G. TA. | REACTIVOS QUÍMICOS
080 | 830 | 1808 | 080.830.1808 | REACTIVOS QUIMICOS. NITRATO DE POTASIO. CRISTALES. RA. FRASCO CON 500 G. TA. | REACTIVOS QUÍMICOS
080 | 783 | 5178 | 080.783.5178 | REACTIVOS QUIMICOS. NITRATO DE SODIO. ACS. FRASCO CON 500 G. TA. | REACTIVOS QUÍMICOS
080 | 829 | 0944 | 080.829.0944 | REACTIVOS QUIMICOS. NITRATO DE URANIO 6. H2O. (NITRATO DE URANILO). FRASCO CON 25 G. TA. | REACTIVOS QUÍMICOS
080 | 830 | 1857 | 080.830.1857 | REACTIVOS QUIMICOS. NITRITO DE SODIO. RA. ACS. CRISTALES. FRASCO CON 500 G. TA. | REACTIVOS QUÍMICOS
080 | 832 | 0444 | 080.832.0444 | REACTIVOS QUIMICOS. NITRO-AZUL DE TETRAZOLIO. 2-2-DI-P-NITROFENIL-5-5-DIFENIL-3-3-(3-3-DIMETOXI-4-4-DIFENILEN). CLORURO DE DITETRAZOLIO GRADO III. CRISTALES. FRASCO CON 1G. RTC. | REACTIVOS QUÍMICOS
080 | 832 | 1046 | 080.832.1046 | REACTIVOS QUIMICOS. NITROPRUSIATO DE SODIO. FRASCO CON 100 G. TA. | REACTIVOS QUÍMICOS
080 | 783 | 4338 | 080.783.4338 | REACTIVOS QUIMICOS. NN-DIMETIL FORMAMIDA. FRASCO CON 100 ML. TA. | REACTIVOS QUÍMICOS
080 | 829 | 0951 | 080.829.0951 | REACTIVOS QUIMICOS. OG-6. COLORANTE PREPARADO. FRASCO CON 1000 ML. TA. | REACTIVOS QUÍMICOS
080 | 829 | 3864 | 080.829.3864 | REACTIVOS QUIMICOS. OXALATO DE AMONIO. H2O. RA. ACS. CRISTALES. FRASCO CON 250 G. TA. | REACTIVOS QUÍMICOS
080 | 830 | 9025 | 080.830.9025 | REACTIVOS QUIMICOS. OXALATO DE POTASIO. H2O. RA. ACS. CRISTALES. FRASCO CON 500 G. TA. | REACTIVOS QUÍMICOS
080 | 830 | 2053 | 080.830.2053 | REACTIVOS QUIMICOS. OXALATO DE SODIO. RA. ACS. POLVO. FRASCO CON 500 G. TA. | REACTIVOS QUÍMICOS
080 | 830 | 1956 | 080.830.1956 | REACTIVOS QUIMICOS. OXIDO DE ALUMINIO. TIPO E PARA CROMATOGRAFIA. FRASCO CON 250 G. TA. | REACTIVOS QUÍMICOS
080 | 823 | 6228 | 080.823.6228 | REACTIVOS QUIMICOS. OXIDO DE PROPILENO. SOLVENTE DE RESINA PARA FACILITAR LA INCLUSION DE LA MUESTRA PARA MICROSCOPIA ELECTRONICA. ENVASE CON 1000 ML. | REACTIVOS QUÍMICOS
080 | 823 | 6210 | 080.823.6210 | REACTIVOS QUIMICOS. OXIDO DE PROPILENO. SOLVENTE DE RESINA PARA FACILITAR LA INCLUSION DE LA MUESTRA PARA MICROSCOPIA ELECTRONICA. ENVASE CON 500 ML. | REACTIVOS QUÍMICOS
080 | 831 | 1237 | 080.831.1237 | REACTIVOS QUIMICOS. OXIDO DE ZINC. RA. FRASCO CON 1000 G. TA. | REACTIVOS QUÍMICOS
080 | 830 | 2400 | 080.830.2400 | REACTIVOS QUIMICOS. PARAFINA (CON PUNTO DE FUSION ENTRE 56 GRADOS CENTIGRADOS A 58 GRADOS CENTIGRADOS). TECNICO. ENVASE CON 1000 G. TA. | REACTIVOS QUÍMICOS
080 | 685 | 0046 | 080.685.0046 | REACTIVOS QUIMICOS. PARAFINA CON POLIMEROS PLASTICOS DE PESO MOLECULAR CONTROLADO CON PUNTO DE FUSION DE 56-57 GRADOS CENTIGRADOS. *PARA USO EN SITIOS DONDE EXISTA EQUIPO AUTOMATIZADO Y EN HOSPITALES DE ALTA CARGA DE TRABAJO O DE TERCER NIVEL. ENVASE CON 1000 G. | REACTIVOS QUÍMICOS
080 | 829 | 1595 | 080.829.1595 | REACTIVOS QUIMICOS. PARALDEHIDO. RA. FRASCO CON 1000 ML. TA. | REACTIVOS QUÍMICOS
080 | 830 | 6617 | 080.830.6617 | REACTIVOS QUIMICOS. PARARROSANILINA BASE (FUSCINA). FRASCO CON 5 G. TA. | REACTIVOS QUÍMICOS
080 | 829 | 1637 | 080.829.1637 | REACTIVOS QUIMICOS. PARARROSANILINA BASE. (FUCSINA). FRASCO CON 25 G. TA. | REACTIVOS QUÍMICOS
080 | 830 | 6351 | 080.830.6351 | REACTIVOS QUIMICOS. PARDO DE BISMARCK R. QP. POLVO. FRASCO CON 25 G. TA. | REACTIVOS QUÍMICOS
080 | 829 | 3773 | 080.829.3773 | REACTIVOS QUIMICOS. P-DIMETILAMINOBENZALDEHIDO. RA. ACS. POLVO. FRASCO CON 25 G. TA. | REACTIVOS QUÍMICOS
080 | 830 | 2657 | 080.830.2657 | REACTIVOS QUIMICOS. PERMANGANATO DE POTASIO. RA. ACS. CRISTALES. FRASCO CON 500 G. TA. | REACTIVOS QUÍMICOS
080 | 830 | 2707 | 080.830.2707 | REACTIVOS QUIMICOS. PEROXIDO DE HIDROGENO (SOLUCION AL 30%). RA. FRASCO CON 500 ML. TA. | REACTIVOS QUÍMICOS
080 | 229 | 0585 | 080.229.0585 | REACTIVOS QUIMICOS. PICROCARMIN DE INDIGO. COLORANTE BIOLOGICO. FRASCO CON 25 G. TA. | REACTIVOS QUÍMICOS
080 | 229 | 0528 | 080.229.0528 | REACTIVOS QUIMICOS. PIRIDINA. RA. CRISTALES. FRASCO CON 25 G. TA. | REACTIVOS QUÍMICOS
080 | 229 | 0544 | 080.229.0544 | REACTIVOS QUIMICOS. PIRONINA G. FRASCO CON 25 G. TA. | REACTIVOS QUÍMICOS
080 | 229 | 0551 | 080.229.0551 | REACTIVOS QUIMICOS. PIRONINA Y. FRASCO CON 25 G. TA. | REACTIVOS QUÍMICOS
080 | 783 | 4569 | 080.783.4569 | REACTIVOS QUIMICOS. POLIVINILPIRROLIDONA. FRASCO CON 100 G. TA. | REACTIVOS QUÍMICOS
080 | 229 | 0577 | 080.229.0577 | REACTIVOS QUIMICOS. PONCEAU 2 R. FRASCO CON 25 G. TA. | REACTIVOS QUÍMICOS
080 | 229 | 0569 | 080.229.0569 | REACTIVOS QUIMICOS. PONCEAU FUCSINA. FRASCO CON 25 G. TA. | REACTIVOS QUÍMICOS
080 | 830 | 3150 | 080.830.3150 | REACTIVOS QUIMICOS. PROPILENGLICOL (1,2-PROPANODIOL). FRASCO CON 1000 ML. TA. | REACTIVOS QUÍMICOS
080 | 229 | 0536 | 080.229.0536 | REACTIVOS QUIMICOS. PROTARGOL. FRASCO CON 100 G. TA. | REACTIVOS QUÍMICOS
080 | 229 | 0718 | 080.229.0718 | REACTIVOS QUIMICOS. PURPURA DE BROMOCRESOL. FRASCO CON 10 G. TA. | REACTIVOS QUÍMICOS
080 | 783 | 8131 | 080.783.8131 | REACTIVOS QUIMICOS. REACTIVO DE DICLORO DE TETRAMETIL P-FENILENDIAMINA, PARA PRUEBA DE OXIDASA. FRASCO CON 50 DISCOS. RTC. | REACTIVOS QUÍMICOS
080 | 783 | 1425 | 080.783.1425 | REACTIVOS QUIMICOS. REACTIVO DE DRABKIN. PARA PREPARAR: DOS LITROS. JUEGO. TA. | REACTIVOS QUÍMICOS
080 | 823 | 6244 | 080.823.6244 | REACTIVOS QUIMICOS. RESINA EPOXICA ALIFATICA, BASADA EN DI O TRI GLICIDILETERES DE GLICEROL (EPON 812). FRASCO CON 450 ML. TA. | REACTIVOS QUÍMICOS
080 | 830 | 6245 | 080.830.6245 | REACTIVOS QUIMICOS. RESINA SINTETICA DISUELTA EN XILOL (60%). FRASCO CON 1000 ML. TA. | REACTIVOS QUÍMICOS
080 | 832 | 4230 | 080.832.4230 | REACTIVOS QUIMICOS. RESINA SINTETICA. MEDIO DE MONTAJE RAPIDO PARA PREPARACIONES HISTOLOGICAS ORDINARIAS Y DE MICROSCOPIA ELECTRONICA. ENVASE CON 500 ML. | REACTIVOS QUÍMICOS
080 | 830 | 3259 | 080.830.3259 | REACTIVOS QUIMICOS. RESORCINOL. RA. FRASCO CON 250 G. TA. | REACTIVOS QUÍMICOS
080 | 829 | 1041 | 080.829.1041 | REACTIVOS QUIMICOS. RODAMINA B. PARA MICROSCOPIA. RA. FRASCO CON 25 G. TA. | REACTIVOS QUÍMICOS
080 | 830 | 3309 | 080.830.3309 | REACTIVOS QUIMICOS. ROJO CONGO. QP. POLVO. FRASCO CON 25 G. TA. | REACTIVOS QUÍMICOS
080 | 829 | 2064 | 080.829.2064 | REACTIVOS QUIMICOS. ROJO DE CRESOL, SAL SODICA. FRASCO CON 5 G. TA. | REACTIVOS QUÍMICOS
080 | 830 | 3408 | 080.830.3408 | REACTIVOS QUIMICOS. ROJO DE FENOL. RA. ACS. CRISTALES. FRASCO CON 5 G. TA. | REACTIVOS QUÍMICOS
080 | 830 | 3507 | 080.830.3507 | REACTIVOS QUIMICOS. ROJO DE METILO. QP. POLVO. FRASCO CON 25 G. TA. | REACTIVOS QUÍMICOS
080 | 830 | 3556 | 080.830.3556 | REACTIVOS QUIMICOS. ROJO NEUTRO. QP. POLVO. FRASCO CON 25 G. TA. | REACTIVOS QUÍMICOS
080 | 829 | 1082 | 080.829.1082 | REACTIVOS QUIMICOS. ROJO NUCLEAR RAPIDO. COLORANTE BIOLOGICO. FRASCO CON 25 G. TA. | REACTIVOS QUÍMICOS
080 | 830 | 9298 | 080.830.9298 | REACTIVOS QUIMICOS. ROJO OLEOSO. QP. POLVO. FRASCO CON 25 G. TA. | REACTIVOS QUÍMICOS
080 | 229 | 0593 | 080.229.0593 | REACTIVOS QUIMICOS. ROSA DE BENGALA. COLORANTE BIOLOGICO. FRASCO CON 25 G. TA. | REACTIVOS QUÍMICOS
080 | 830 | 3622 | 080.830.3622 | REACTIVOS QUIMICOS. SACAROSA (SUCROSA). RA. ACS. CRISTALES. FRASCO CON 500 G. TA. | REACTIVOS QUÍMICOS
080 | 830 | 5932 | 080.830.5932 | REACTIVOS QUIMICOS. SAFRANINA O. QP. POLVO. FRASCO CON 10 G. TA. | REACTIVOS QUÍMICOS
080 | 783 | 1896 | 080.783.1896 | REACTIVOS QUIMICOS. SAL DISODICA DEL ACIDO ETILENDIAMINOTETRACETICO. (VERSENATO DE SODIO, EDTA) SOLUCION AL 10%. ANTICOAGULANTE GENERAL. FRASCO CON 500 ML. | REACTIVOS QUÍMICOS
080 | 823 | 2045 | 080.823.2045 | REACTIVOS QUIMICOS. SALICILATO DE SODIO. RA. CRISTALES. FRASCO CON 100 G. TA. | REACTIVOS QUÍMICOS
080 | 783 | 4700 | 080.783.4700 | REACTIVOS QUIMICOS. SAPONINA. POLVO. FRASCO CON 25 G. TA. | REACTIVOS QUÍMICOS
080 | 830 | 3655 | 080.830.3655 | REACTIVOS QUIMICOS. SEPHADEX (VARIOS TIPOS). RESINA DE INTERCAMBIO IONICO. RA. POLVO O GRANULADO. FRASCO CON 200 G. TA. | REACTIVOS QUÍMICOS
080 | 829 | 0084 | 080.829.0084 | REACTIVOS QUIMICOS. SOLUCION ALCOHOLICA DE GIEMSA AL 0.4%. FRASCO CON 500 ML. TA. | REACTIVOS QUÍMICOS
080 | 229 | 0700 | 080.229.0700 | REACTIVOS QUIMICOS. SOLUCION DE ROJO DE FENOL AL 1%. RA. FRASCO CON 60 ML. TA. | REACTIVOS QUÍMICOS
080 | 782 | 0444 | 080.782.0444 | REACTIVOS QUIMICOS. SOLUCION INDICADORA DE FENOLFTALEINA. VERIFICAR CAMBIOS DE PH. FRASCO CON 25 ML. TA. | REACTIVOS QUÍMICOS
080 | 782 | 1442 | 080.782.1442 | REACTIVOS QUIMICOS. SOLUCION SATURADA DE CLORURO DE POTASIO. FRASCO CON 100 ML. TA. | REACTIVOS QUÍMICOS
080 | 829 | 1108 | 080.829.1108 | REACTIVOS QUIMICOS. SUDAN III (SUDAN ROJO). COLORANTE BIOLOGICO. FRASCO CON 25 G. TA. | REACTIVOS QUÍMICOS
080 | 829 | 1298 | 080.829.1298 | REACTIVOS QUIMICOS. SUDAN IV (ROJO ESCARLATA). RA. FRASCO CON 25 G. TA. | REACTIVOS QUÍMICOS
080 | 830 | 9389 | 080.830.9389 | REACTIVOS QUIMICOS. SUDAN NEGRO B. COLORANTE BIOLOGICO. FRASCO CON 25 G. TA. | REACTIVOS QUÍMICOS
080 | 783 | 5145 | 080.783.5145 | REACTIVOS QUIMICOS. SULFANILAMIDA. FRASCO CON 100 G. TA. | REACTIVOS QUÍMICOS
080 | 783 | 4080 | 080.783.4080 | REACTIVOS QUIMICOS. SULFATO CROMICO POTASICO. FRASCO CON 500 G. TA. | REACTIVOS QUÍMICOS
080 | 830 | 3713 | 080.830.3713 | REACTIVOS QUIMICOS. SULFATO DE ALUMINIO Y AMONIO. RA. CRISTALES. FRASCO CON 500 G. TA. | REACTIVOS QUÍMICOS
080 | 830 | 3739 | 080.830.3739 | REACTIVOS QUIMICOS. SULFATO DE ALUMINIO Y POTASIO. 12 H2O. (ALUMBRE DE POTASIO). RA. CRISTALES. FRASCO CON 500 G. TA. | REACTIVOS QUÍMICOS
080 | 830 | 3747 | 080.830.3747 | REACTIVOS QUIMICOS. SULFATO DE AMONIO. RA. ACS. GRANULADO. FRASCO CON 500 G. TA. | REACTIVOS QUÍMICOS
080 | 830 | 3754 | 080.830.3754 | REACTIVOS QUIMICOS. SULFATO DE BARIO. POLVO. FRASCO CON 500 G. TA. | REACTIVOS QUÍMICOS
080 | 830 | 3788 | 080.830.3788 | REACTIVOS QUIMICOS. SULFATO DE COBRE. 5 H2O. RA. CRISTALES. ACS. FRASCO CON 500 G. TA. | REACTIVOS QUÍMICOS
080 | 829 | 2098 | 080.829.2098 | REACTIVOS QUIMICOS. SULFATO DE LITIO. H2O. RA. FRASCO CON 250 G. TA. | REACTIVOS QUÍMICOS
080 | 830 | 3804 | 080.830.3804 | REACTIVOS QUIMICOS. SULFATO DE MAGNESIO ANHIDRO. RA. POLVO. FRASCO CON 500 G. TA. | REACTIVOS QUÍMICOS
080 | 830 | 3820 | 080.830.3820 | REACTIVOS QUIMICOS. SULFATO DE SODIO ANHIDRO. RA. ACS. CRISTALES. FRASCO DE 500 G. TA. | REACTIVOS QUÍMICOS
080 | 830 | 3911 | 080.830.3911 | REACTIVOS QUIMICOS. SULFATO DE ZINC. 7H2O. RA. ACS. CRISTALES. FRASCO CON 500 G. TA. | REACTIVOS QUÍMICOS
080 | 830 | 3903 | 080.830.3903 | REACTIVOS QUIMICOS. SULFATO FERRICO DE AMONIO. RA. ACS. CRISTALES. FRASCO CON 500 G. TA. | REACTIVOS QUÍMICOS
080 | 830 | 3952 | 080.830.3952 | REACTIVOS QUIMICOS. SULFATO FERROSO. 7 H2O. RA. ACS. CRISTALES. FRASCO CON 500 G. TA. | REACTIVOS QUÍMICOS
080 | 783 | 8313 | 080.783.8313 | REACTIVOS QUIMICOS. SULFURO DE AMONIO. FRASCO CON 1000 ML. TA. | REACTIVOS QUÍMICOS
080 | 783 | 4155 | 080.783.4155 | REACTIVOS QUIMICOS. SULFURO DE AMONIO. RA. ACS. FRASCO CON 500 G. TA. | REACTIVOS QUÍMICOS
080 | 830 | 4109 | 080.830.4109 | REACTIVOS QUIMICOS. TARTRATO DE SODIO Y POTASIO. 4H2O. RA. ACS. GRANULADO. FRASCO CON 500 G. TA. | REACTIVOS QUÍMICOS
080 | 783 | 4098 | 080.783.4098 | REACTIVOS QUIMICOS. TARTRAZINA. FRASCO CON 500 G. TA. | REACTIVOS QUÍMICOS
080 | 830 | 4208 | 080.830.4208 | REACTIVOS QUIMICOS. TETRACLORURO DE CARBONO. RA. ACS. FRASCO CON 1000 ML. TA. | REACTIVOS QUÍMICOS
080 | 830 | 9439 | 080.830.9439 | REACTIVOS QUIMICOS. TIMOL. NF. CRISTALES. FRASCO CON 250 G. TA. | REACTIVOS QUÍMICOS
080 | 828 | 0168 | 080.828.0168 | REACTIVOS QUIMICOS. TIOCIANATO DE POTASIO. FRASCO CON 250 G. TA. | REACTIVOS QUÍMICOS
080 | 829 | 1173 | 080.829.1173 | REACTIVOS QUIMICOS. TIOFLAVINA T. COLORANTE BIOLOGICO. FRASCO CON 200 G. TA. | REACTIVOS QUÍMICOS
080 | 832 | 0568 | 080.832.0568 | REACTIVOS QUIMICOS. TIOMERSAL (TIMEROSAL). POLVO. FRASCO CON 10 G. TA. | REACTIVOS QUÍMICOS
080 | 830 | 9462 | 080.830.9462 | REACTIVOS QUIMICOS. TIONINA (VIOLETA DE LAUGHT). QP. POLVO. FRASCO CON 25 G. TA. | REACTIVOS QUÍMICOS
080 | 830 | 4489 | 080.830.4489 | REACTIVOS QUIMICOS. TIOSULFATO DE SODIO (HIPOSULFITO DE SODIO). RA. GRANULADO. FRASCO CON 500 G. TA. | REACTIVOS QUÍMICOS
080 | 783 | 4106 | 080.783.4106 | REACTIVOS QUIMICOS. TIOSULFITO DE SODIO. FRASCO CON 500 G. TA. | REACTIVOS QUÍMICOS
080 | 783 | 4502 | 080.783.4502 | REACTIVOS QUIMICOS. TRICLOROETILENO. FRASCO CON 1000 ML. TA. | REACTIVOS QUÍMICOS
080 | 830 | 5809 | 080.830.5809 | REACTIVOS QUIMICOS. TRIETANOLAMINA. LIQUIDO. RA. FRASCO CON 100 ML. TA. | REACTIVOS QUÍMICOS
080 | 783 | 4197 | 080.783.4197 | REACTIVOS QUIMICOS. TRIFOSFOPIRIDIN NUCLEOTIDO, SAL DISODICA. FRASCO CON 500 ML. TA. | REACTIVOS QUÍMICOS
080 | 830 | 5833 | 080.830.5833 | REACTIVOS QUIMICOS. TRITON X 100. LIQUIDO. RA. FRASCO CON 500 ML. TA. | REACTIVOS QUÍMICOS
080 | 783 | 7331 | 080.783.7331 | REACTIVOS QUIMICOS. TROPOLONA. FRASCO CON 1 G. RTC. | REACTIVOS QUÍMICOS
080 | 830 | 9595 | 080.830.9595 | REACTIVOS QUIMICOS. TWEEN 20 (MONOLAURATO DE POLIOXIETILENSORBITAN). TECNICO. FRASCO CON 500 G. TA. | REACTIVOS QUÍMICOS
080 | 830 | 5130 | 080.830.5130 | REACTIVOS QUIMICOS. VERDE CLARO BRILLANTE. POLVO. FRASCO CON 25 G. TA. | REACTIVOS QUÍMICOS
080 | 830 | 9660 | 080.830.9660 | REACTIVOS QUIMICOS. VERDE LUZ (VERDE RAPIDO) FCF. QP. POLVO. FRASCO CON 25 G. TA. | REACTIVOS QUÍMICOS
080 | 830 | 5205 | 080.830.5205 | REACTIVOS QUIMICOS. VERDE MALAQUITA. QP. POLVO. FRASCO CON 25 G. TA. | REACTIVOS QUÍMICOS
080 | 829 | 1181 | 080.829.1181 | REACTIVOS QUIMICOS. VERDE METILO. PARA MICROSCOPIA. COLORANTE BIOLOGICO. FRASCO CON 5 G. TA. | REACTIVOS QUÍMICOS
080 | 829 | 1199 | 080.829.1199 | REACTIVOS QUIMICOS. VERDE NAFTOL B. COLORANTE BIOLOGICO. FRASCO CON 10 G. TA. | REACTIVOS QUÍMICOS
080 | 830 | 5247 | 080.830.5247 | REACTIVOS QUIMICOS. VIOLETA CRISTAL (VIOLETA DE GENCIANA) QP. CRISTALES. FRASCO CON 25 G. TA | REACTIVOS QUÍMICOS
080 | 829 | 1272 | 080.829.1272 | REACTIVOS QUIMICOS. VIOLETA DE METILO. POLVO. FRASCO CON 25 G. TA. | REACTIVOS QUÍMICOS
080 | 830 | 9694 | 080.830.9694 | REACTIVOS QUIMICOS. YODATO DE POTASIO. RA. ACS. GRANULADO. FRASCO CON 500 G. TA. | REACTIVOS QUÍMICOS
080 | 783 | 4114 | 080.783.4114 | REACTIVOS QUIMICOS. YODATO DE SODIO. FRASCO CON 500 G. TA. | REACTIVOS QUÍMICOS
080 | 830 | 5304 | 080.830.5304 | REACTIVOS QUIMICOS. YODO. QP. CRISTALES. FRASCO CON 100 G. TA. | REACTIVOS QUÍMICOS
080 | 829 | 3997 | 080.829.3997 | REACTIVOS QUIMICOS. YODURO DE POTASIO. RA. ACS. CRISTALES O GRANULADO. FRASCO CON 250 G. TA. | REACTIVOS QUÍMICOS
080 | 783 | 3249 | 080.783.3249 | FOSFATASA ACIDA Y FRACCIONPROSTATICA PRUEBA ENZIMATICACOLORIMETRICA DE PUNTO F INALCON SUSTRATO DE 4-NITROFENIL-FOSFATO SUSTRATO: 10 TABLE-TAS DE 55 MICROMOL ES, SOLUCION AMORTIGUADORA PH 4.9FRASCO CON 100 ML REACTIVOSACCESORIOS RTC. | REACTIVOS Y JUEGOS DE REACTIVOS PARA PRUEBAS ESPECÍFICAS
080 | 081 | 0027 | 080.081.0027 | REACTIVOS Y JUEGOS DE REACTIVOS PARA PRUEBAS ESPECIFICAS TOXOPLASMA. IGG. PARA DETERMINAR EN SUERO Y PLASMA POR TECNICA INMUNOENZIMATICA. EQUIPO COMPLETO INCLUYE: CONTROLES REACTIVOS. PARA MINIMO 96 PRUEBAS. RTC. | REACTIVOS Y JUEGOS DE REACTIVOS PARA PRUEBAS ESPECÍFICAS
080 | 783 | 4650 | 080.783.4650 | REACTIVOS Y JUEGOS DE REACTIVOS PARA PRUEBAS ESPECIFICAS. 3-FOSFOGLICERATO. CRISTALES. FRASCO CON 25 G. RTC. | REACTIVOS Y JUEGOS DE REACTIVOS PARA PRUEBAS ESPECÍFICAS
080 | 783 | 1573 | 080.783.1573 | REACTIVOS Y JUEGOS DE REACTIVOS PARA PRUEBAS ESPECIFICAS. ACIDO ACETICO AL 5%. FRASCO CON 500 ML. TA. | REACTIVOS Y JUEGOS DE REACTIVOS PARA PRUEBAS ESPECÍFICAS
080 | 783 | 1581 | 080.783.1581 | REACTIVOS Y JUEGOS DE REACTIVOS PARA PRUEBAS ESPECIFICAS. ACIDO SULFOSALICILICO AL 3%. FRASCO CON 200 ML. TA. | REACTIVOS Y JUEGOS DE REACTIVOS PARA PRUEBAS ESPECÍFICAS
080 | 783 | 3595 | 080.783.3595 | REACTIVOS Y JUEGOS DE REACTIVOS PARA PRUEBAS ESPECIFICAS. ACIDO URICO. POLVO. METODO ENZIMATICO COLORIMETRICO DE PUNTO FINAL CON URICASA (TRINDER), ESTABILIDAD MINIMA: 14 DIAS DESPUES DE RECONSTITUIR CON AGUA DESTILADA. (2 GRADOS CENTIGRADOS A 8 GRADOS CENTIGRADOS). FRASCO PARA 50 ML. RTC. | REACTIVOS Y JUEGOS DE REACTIVOS PARA PRUEBAS ESPECÍFICAS
080 | 783 | 9691 | 080.783.9691 | REACTIVOS Y JUEGOS DE REACTIVOS PARA PRUEBAS ESPECIFICAS. ACIDO URICO. POLVO. METODO ENZIMATICO COLORIMETRICO DE PUNTO FINAL CON URICASA (TRINDER), ESTABILIDAD MINIMA: 14 DIAS DESPUES DE RECONSTITUIR CON AGUA DESTILADA. (2 GRADOS CENTIGRADOS A 8 GRADOS CENTIGRADOS). FRASCO PARA 15 ML. RTC. | REACTIVOS Y JUEGOS DE REACTIVOS PARA PRUEBAS ESPECÍFICAS
080 | 783 | 3470 | 080.783.3470 | REACTIVOS Y JUEGOS DE REACTIVOS PARA PRUEBAS ESPECIFICAS. ALANINA AMINOTRANSFERASA (ALT). METODO COLORIMETRICO DE PUNTO FINAL (REITMAN FRANKEL). EQUIPO COMPUESTO DE: SUSTRATO 100 ML. DINITROFENILHIDRAZINA 100 ML. HIDROXIDO DE SODIO 0.4 N (CONCENTRADO PARA DILUIR A 1000 ML.) 100 ML. RTC. | REACTIVOS Y JUEGOS DE REACTIVOS PARA PRUEBAS ESPECÍFICAS
080 | 783 | 3496 | 080.783.3496 | REACTIVOS Y JUEGOS DE REACTIVOS PARA PRUEBAS ESPECIFICAS. ALANINA AMINOTRANSFERASA (ALT). POLVO. METODO ENZIMATICO UV CINETICO NAD DEPENDIENTE. ESTABILIDAD MINIMA: 5 DIAS DESPUES DE RECONSTITUIR CON AGUA DESTILADA. FRASCO PARA 20.0 ML. RTC. | REACTIVOS Y JUEGOS DE REACTIVOS PARA PRUEBAS ESPECÍFICAS
080 | 783 | 3488 | 080.783.3488 | REACTIVOS Y JUEGOS DE REACTIVOS PARA PRUEBAS ESPECIFICAS. ALANINA AMINOTRANSFERASA (ALT). POLVO. METODO ENZIMATICO UV CINETICO NAD DEPENDIENTE. ESTABILIDAD MINIMA: 5 DIAS DESPUES DE RECONSTITUIR CON AGUA DESTILADA. FRASCO PARA 6.5 ML. RTC. | REACTIVOS Y JUEGOS DE REACTIVOS PARA PRUEBAS ESPECÍFICAS
080 | 783 | 3033 | 080.783.3033 | REACTIVOS Y JUEGOS DE REACTIVOS PARA PRUEBAS ESPECIFICAS. ALBUMINA. METODO DE PUNTO FINAL CON REACTIVO VERDE DE BROMOCRESOL. FRASCO PARA MINIMO 50 PRUEBAS. RTC. | REACTIVOS Y JUEGOS DE REACTIVOS PARA PRUEBAS ESPECÍFICAS
080 | 783 | 0831 | 080.783.0831 | REACTIVOS Y JUEGOS DE REACTIVOS PARA PRUEBAS ESPECIFICAS. ALCOHOL ACIDO. PARA LA TINCION DE BACILOS ACIDO-ALCOHOL RESISTENTES. FRASCO CON 500 ML. TA. | REACTIVOS Y JUEGOS DE REACTIVOS PARA PRUEBAS ESPECÍFICAS
080 | 783 | 2258 | 080.783.2258 | REACTIVOS Y JUEGOS DE REACTIVOS PARA PRUEBAS ESPECIFICAS. ALCOHOL-ACETONA. PARA LA TINCION DE GRAM. FRASCO CON 500 ML. TA. | REACTIVOS Y JUEGOS DE REACTIVOS PARA PRUEBAS ESPECÍFICAS
080 | 783 | 3686 | 080.783.3686 | REACTIVOS Y JUEGOS DE REACTIVOS PARA PRUEBAS ESPECIFICAS. AMILASA. METODO ENZIMATICO-CINETICO CON SUSTRATO DE P-NITROFENIL-MALTOSIDO. ESTABILIDAD MINIMA: 30 DIAS DESPUES DE RECONSTITUIR CON AGUA DESTILADA. FRASCO PARA 7 ML. RTC. | REACTIVOS Y JUEGOS DE REACTIVOS PARA PRUEBAS ESPECÍFICAS
080 | 783 | 4932 | 080.783.4932 | REACTIVOS Y JUEGOS DE REACTIVOS PARA PRUEBAS ESPECIFICAS. ANTICUERPOS ANTI-SSA-RO, ANTI-SSB-LA, ANTI-RNP Y ANTI-SM. JUEGO DE REACTIVOS PARA LA DETERMINACION CUANTITATIVA POR METODO INMUNOENZIMATICO, EN POZOS POR SEPARADO. EQUIPO PARA MINIMO 96 PRUEBAS. SOLICITAR POR NUMERO DE PRUEBAS. RTC. | REACTIVOS Y JUEGOS DE REACTIVOS PARA PRUEBAS ESPECÍFICAS
080 | 074 | 1357 | 080.074.1357 | REACTIVOS Y JUEGOS DE REACTIVOS PARA PRUEBAS ESPECIFICAS. ANTIGENO PARA CONTRA INMUNO-ELECTROFORESIS DE ECHINOCOCCUS GRANULOSUS. FRASCO CON 10 MG. RTC. | REACTIVOS Y JUEGOS DE REACTIVOS PARA PRUEBAS ESPECÍFICAS
080 | 229 | 2417 | 080.229.2417 | REACTIVOS Y JUEGOS DE REACTIVOS PARA PRUEBAS ESPECIFICAS. ANTITROMBINA III POR SUSTRATO CROMOGENICO. EQUIPO. RTC. | REACTIVOS Y JUEGOS DE REACTIVOS PARA PRUEBAS ESPECÍFICAS
080 | 783 | 3439 | 080.783.3439 | REACTIVOS Y JUEGOS DE REACTIVOS PARA PRUEBAS ESPECIFICAS. ASPARTATO AMINOTRANSFERASA (AST). METODO COLORIMETRICO DE PUNTO FINAL (REITMAN FRANKEL). EQUIPO COMPUESTO DE: SUSTRATO 100 ML. DINITROFENILHIDRAZINA 100 ML. HIDROXIDO DE SODIO 0.4 N 1000 ML. RTC. | REACTIVOS Y JUEGOS DE REACTIVOS PARA PRUEBAS ESPECÍFICAS
080 | 783 | 3454 | 080.783.3454 | REACTIVOS Y JUEGOS DE REACTIVOS PARA PRUEBAS ESPECIFICAS. ASPARTATO AMINOTRANSFERASA (AST). POLVO. METODO ENZIMATICO UV CINETICO, NAD DEPENDIENTE. ESTABILIDAD MINIMA: 3 DIAS DESPUES DE RECONSTITUIR CON AGUA DESTILADA. FRASCO PARA 20.0 ML. RTC. | REACTIVOS Y JUEGOS DE REACTIVOS PARA PRUEBAS ESPECÍFICAS
080 | 783 | 3447 | 080.783.3447 | REACTIVOS Y JUEGOS DE REACTIVOS PARA PRUEBAS ESPECIFICAS. ASPARTATO AMINOTRANSFERASA (AST). POLVO. METODO ENZIMATICO UV CINETICO, NAD DEPENDIENTE. ESTABILIDAD MINIMA: 3 DIAS DESPUES DE RECONSTITUIR CON AGUA DESTILADA. FRASCO PARA 6.5 ML. RTC. | REACTIVOS Y JUEGOS DE REACTIVOS PARA PRUEBAS ESPECÍFICAS
080 | 229 | 0080 | 080.229.0080 | REACTIVOS Y JUEGOS DE REACTIVOS PARA PRUEBAS ESPECIFICAS. AZUL DE METILENO DE LÖEFFLER. COLORANTE DE CONTRASTE PARA BACILOS ACIDO-ALCOHOL RESISTENTES. FRASCO CON 500 ML. TA. | REACTIVOS Y JUEGOS DE REACTIVOS PARA PRUEBAS ESPECÍFICAS
080 | 229 | 0262 | 080.229.0262 | REACTIVOS Y JUEGOS DE REACTIVOS PARA PRUEBAS ESPECIFICAS. AZUL DE METILENO NUEVO. COLORANTE PARA RETICULOCITOS. FRASCO CON 25 ML. TA. | REACTIVOS Y JUEGOS DE REACTIVOS PARA PRUEBAS ESPECÍFICAS
080 | 782 | 2085 | 080.782.2085 | REACTIVOS Y JUEGOS DE REACTIVOS PARA PRUEBAS ESPECIFICAS. BILIRRUBINA DIRECTA. EQUIPO COMPLETO PARA 500 PRUEBAS. PARA METODOS AUTOMATIZADOS. TA. | REACTIVOS Y JUEGOS DE REACTIVOS PARA PRUEBAS ESPECÍFICAS
080 | 782 | 2077 | 080.782.2077 | REACTIVOS Y JUEGOS DE REACTIVOS PARA PRUEBAS ESPECIFICAS. BILIRRUBINA TOTAL. EQUIPO COMPLETO PARA 500 PRUEBAS. PARA METODOS AUTOMATIZADOS. TA. | REACTIVOS Y JUEGOS DE REACTIVOS PARA PRUEBAS ESPECÍFICAS
080 | 783 | 3082 | 080.783.3082 | REACTIVOS Y JUEGOS DE REACTIVOS PARA PRUEBAS ESPECIFICAS. BILIRRUBINAS. METODO COLORIMETRICO DE PUNTO FINAL CON ACIDO SULFANILICO DIAZOTADO. JUEGO DE REACTIVOS. PARA 50 PRUEBAS MINIMO. BILIRRUBINA DIRECTA. TA. | REACTIVOS Y JUEGOS DE REACTIVOS PARA PRUEBAS ESPECÍFICAS
080 | 783 | 3074 | 080.783.3074 | REACTIVOS Y JUEGOS DE REACTIVOS PARA PRUEBAS ESPECIFICAS. BILIRRUBINAS. METODO COLORIMETRICO DE PUNTO FINAL CON ACIDO SULFANILICO DIAZOTADO. JUEGO DE REACTIVOS. PARA 50 PRUEBAS MINIMO. BILIRRUBINA TOTAL TA. | REACTIVOS Y JUEGOS DE REACTIVOS PARA PRUEBAS ESPECÍFICAS
080 | 070 | 2474 | 080.070.2474 | REACTIVOS Y JUEGOS DE REACTIVOS PARA PRUEBAS ESPECIFICAS. BORDETELLA PERTUSSIS. SISTEMA INMUNOENZIMATICO PARA LA DETERMINACION DE ANTICUERPOS IGA EN SUERO, ESPECIFICOS CONTRA BORDETELLA PERTUSSIS. PARA MINIMO 50 PRUEBAS. RTC. SOLICITAR POR NUMERO DE PRUEBAS. | REACTIVOS Y JUEGOS DE REACTIVOS PARA PRUEBAS ESPECÍFICAS
080 | 070 | 2482 | 080.070.2482 | REACTIVOS Y JUEGOS DE REACTIVOS PARA PRUEBAS ESPECIFICAS. BORDETELLA PERTUSSIS. SISTEMA INMUNOENZIMATICO PARA LA DETERMINACION DE ANTICUERPOS IGG EN SUERO, ESPECIFICOS CONTRA BORDETELLA PERTUSSIS. PARA MINIMO 50 PRUEBAS. RTC. SOLICITAR POR NUMERO DE PRUEBAS. | REACTIVOS Y JUEGOS DE REACTIVOS PARA PRUEBAS ESPECÍFICAS
080 | 070 | 2490 | 080.070.2490 | REACTIVOS Y JUEGOS DE REACTIVOS PARA PRUEBAS ESPECIFICAS. BORDETELLA PERTUSSIS. SISTEMA INMUNOENZIMATICO PARA LA DETERMINACION DE ANTICUERPOS IGM EN SUERO, ESPECIFICOS CONTRA BORDETELLA PERTUSSIS. PARA MINIMO 50 PRUEBAS. RTC. SOLICITAR POR NUMERO DE PRUEBAS. | REACTIVOS Y JUEGOS DE REACTIVOS PARA PRUEBAS ESPECÍFICAS
080 | 783 | 3124 | 080.783.3124 | REACTIVOS Y JUEGOS DE REACTIVOS PARA PRUEBAS ESPECIFICAS. CALCIO. POLVO. METODO COLORIMETRICO CON O-CRESOLFTALEINA, COMPLEXONA, ESTABILIDAD MINIMA 14 DIAS DESPUES DE RECONSTITUIR O MEZCLAR, PARA METODOS MANUALES Y AUTOMATIZADOS. EQUIPO PARA 400 PRUEBAS. RTC. | REACTIVOS Y JUEGOS DE REACTIVOS PARA PRUEBAS ESPECÍFICAS
080 | 081 | 4386 | 080.081.4386 | REACTIVOS Y JUEGOS DE REACTIVOS PARA PRUEBAS ESPECIFICAS. CHLAMYDIA SP. PRUEBA PARA DETERMINAR POR TECNICA INMUNOENZIMATICA. PARA 50 PRUEBAS. RTC. | REACTIVOS Y JUEGOS DE REACTIVOS PARA PRUEBAS ESPECÍFICAS
080 | 784 | 1390 | 080.784.1390 | REACTIVOS Y JUEGOS DE REACTIVOS PARA PRUEBAS ESPECIFICAS. CHLAMYDIA TRACHOMATIS. CONTROL PARA CHLAMYDIA TRACHOMATIS POR INMUNOFLUORESCENCIA DIRECTA. PARA 10 PRUEBAS. RTC. | REACTIVOS Y JUEGOS DE REACTIVOS PARA PRUEBAS ESPECÍFICAS
080 | 365 | 0134 | 080.365.0134 | REACTIVOS Y JUEGOS DE REACTIVOS PARA PRUEBAS ESPECIFICAS. CHLAMYDIA TRACHOMATIS. PRUEBA PARA LA DETECCION DE CHLAMYDIA TRACHOMATIS POR INMUNOFLUORESCENCIA DIRECTA. PARA 50 PRUEBAS. TA. | REACTIVOS Y JUEGOS DE REACTIVOS PARA PRUEBAS ESPECÍFICAS
080 | 074 | 1845 | 080.074.1845 | REACTIVOS Y JUEGOS DE REACTIVOS PARA PRUEBAS ESPECIFICAS. CHLAMYDIA TRACHOMATIS. PRUEBA POR MICRO ELISA PARA DETERMINAR DE ANTIGENO DE CHLAMYDIA TRACHOMATIS. PARA 12 PRUEBAS MINIMO. RTC. | REACTIVOS Y JUEGOS DE REACTIVOS PARA PRUEBAS ESPECÍFICAS
080 | 783 | 1987 | 080.783.1987 | REACTIVOS Y JUEGOS DE REACTIVOS PARA PRUEBAS ESPECIFICAS. CITRATO DE SODIO AL 3.8%. ANTICOAGULANTE PARA PRUEBAS DE PROTROMBINA. FRASCO CON 200 ML. RTC. | REACTIVOS Y JUEGOS DE REACTIVOS PARA PRUEBAS ESPECÍFICAS
080 | 783 | 0880 | 080.783.0880 | REACTIVOS Y JUEGOS DE REACTIVOS PARA PRUEBAS ESPECIFICAS. CLORURO DE CALCIO 0.025 M. FRASCO CON 200 ML. RTC. | REACTIVOS Y JUEGOS DE REACTIVOS PARA PRUEBAS ESPECÍFICAS
080 | 783 | 8396 | 080.783.8396 | REACTIVOS Y JUEGOS DE REACTIVOS PARA PRUEBAS ESPECIFICAS. COLESTEROL. POLVO. METODO ENZIMATICO COLORIMETRICO DE PUNTO FINAL CON ESTEARASA-OXIDASA (TRINDER). ESTABILIDAD MINIMA: 30 DIAS DESPUES DE RECONSTITUIR CON AGUA DESTILADA. FRASCO PARA 15 ML. RTC. | REACTIVOS Y JUEGOS DE REACTIVOS PARA PRUEBAS ESPECÍFICAS
080 | 783 | 3165 | 080.783.3165 | REACTIVOS Y JUEGOS DE REACTIVOS PARA PRUEBAS ESPECIFICAS. COLESTEROL. POLVO. METODO ENZIMATICO COLORIMETRICO DE PUNTO FINAL CON ESTERASA-OXIDASA (TRINDER). ESTABILIDAD MINIMA: 30 DIAS DESPUES DE RECONSTITUIR CON AGUA DESTILADA. FRASCO PARA 50 ML. RTC. | REACTIVOS Y JUEGOS DE REACTIVOS PARA PRUEBAS ESPECÍFICAS
080 | 229 | 0023 | 080.229.0023 | REACTIVOS Y JUEGOS DE REACTIVOS PARA PRUEBAS ESPECIFICAS. COLORANTE DE WRIGHT. PARA TEÑIR FROTIS DE SANGRE O MEDULA OSEA. FRASCO CON 1000 ML. TA. | REACTIVOS Y JUEGOS DE REACTIVOS PARA PRUEBAS ESPECÍFICAS
080 | 229 | 0619 | 080.229.0619 | REACTIVOS Y JUEGOS DE REACTIVOS PARA PRUEBAS ESPECIFICAS. COLORANTE PONCEAUS CONCENTRADO. FRASCO CON 20 ML. CAJA CON 6. TA. | REACTIVOS Y JUEGOS DE REACTIVOS PARA PRUEBAS ESPECÍFICAS
080 | 081 | 4881 | 080.081.4881 | REACTIVOS Y JUEGOS DE REACTIVOS PARA PRUEBAS ESPECIFICAS. COMPLEMENTO C3A. FRASCO CON 3ML. RTC. | REACTIVOS Y JUEGOS DE REACTIVOS PARA PRUEBAS ESPECÍFICAS
080 | 081 | 4899 | 080.081.4899 | REACTIVOS Y JUEGOS DE REACTIVOS PARA PRUEBAS ESPECIFICAS. COMPLEMENTO C4A. FRASCO CON 3ML. RTC. | REACTIVOS Y JUEGOS DE REACTIVOS PARA PRUEBAS ESPECÍFICAS
080 | 783 | 4551 | 080.783.4551 | REACTIVOS Y JUEGOS DE REACTIVOS PARA PRUEBAS ESPECIFICAS. CONJUGADO DE FLUORESCEINA. FRASCO CON 1 ML. RTC. | REACTIVOS Y JUEGOS DE REACTIVOS PARA PRUEBAS ESPECÍFICAS
080 | 784 | 0772 | 080.784.0772 | REACTIVOS Y JUEGOS DE REACTIVOS PARA PRUEBAS ESPECIFICAS. COOMBS MONOESPECIFICO DE TIPO C3D. FRASCO CON 3 ML. RTC. | REACTIVOS Y JUEGOS DE REACTIVOS PARA PRUEBAS ESPECÍFICAS
080 | 784 | 0756 | 080.784.0756 | REACTIVOS Y JUEGOS DE REACTIVOS PARA PRUEBAS ESPECIFICAS. COOMBS MONOESPECIFICO DE TIPO IGG. FRASCO CON 10 ML. RTC. | REACTIVOS Y JUEGOS DE REACTIVOS PARA PRUEBAS ESPECÍFICAS
080 | 784 | 0764 | 080.784.0764 | REACTIVOS Y JUEGOS DE REACTIVOS PARA PRUEBAS ESPECIFICAS. COOMBS MONOESPECIFICO DE TIPO IGM. FRASCO CON 10 ML. RTC. | REACTIVOS Y JUEGOS DE REACTIVOS PARA PRUEBAS ESPECÍFICAS
080 | 784 | 7785 | 080.784.7785 | REACTIVOS Y JUEGOS DE REACTIVOS PARA PRUEBAS ESPECIFICAS. CREATINACINASA MB, MIOGLOBINA Y TROPONINA I, INMUNOENSAYO DE UN SOLO PASO. PRUEBA RAPIDA PARA LA DETECCION CUALITATIVA DE LAS ENZIMAS. PIEZA. RTC. | REACTIVOS Y JUEGOS DE REACTIVOS PARA PRUEBAS ESPECÍFICAS
080 | 783 | 3181 | 080.783.3181 | REACTIVOS Y JUEGOS DE REACTIVOS PARA PRUEBAS ESPECIFICAS. CREATINACINASA. FRACCION MB. METODO ENZIMATICO ACTIVADO U.V. CINETICO NADH O NADPH DEPENDIENTE. ESTABILIDAD MINIMA 7 DIAS DESPUES DE RECONSTITUIR. CON CONTROL NORMAL Y ANORMAL. EQUIPO CON 20 FRASCOS PARA 6.5 ML. CADA UNO. RTC. | REACTIVOS Y JUEGOS DE REACTIVOS PARA PRUEBAS ESPECÍFICAS
080 | 783 | 3173 | 080.783.3173 | REACTIVOS Y JUEGOS DE REACTIVOS PARA PRUEBAS ESPECIFICAS. CREATINACINASA. FRACCION MB. METODO ENZIMATICO ACTIVADO U.V. CINETICO NADH O NADPH DEPENDIENTE. ESTABILIDAD MINIMA 7 DIAS DESPUES DE RECONSTITUIR. CON CONTROL NORMAL Y ANORMAL. PARA 25 PRUEBAS INDIVIDUALES. RTC. | REACTIVOS Y JUEGOS DE REACTIVOS PARA PRUEBAS ESPECÍFICAS
080 | 783 | 3116 | 080.783.3116 | REACTIVOS Y JUEGOS DE REACTIVOS PARA PRUEBAS ESPECIFICAS. CREATINACINASA. METODO ENZIMATICO ACTIVADO. U.V. CINETICO NADH O NADPH DEPENDIENTE. ESTABILIDAD MINIMA 5 DIAS DESPUES DE RECONSTITUIR CON AGUA DESTILADA. FRASCO PARA 6.5ML. RTC. | REACTIVOS Y JUEGOS DE REACTIVOS PARA PRUEBAS ESPECÍFICAS
080 | 783 | 3108 | 080.783.3108 | REACTIVOS Y JUEGOS DE REACTIVOS PARA PRUEBAS ESPECIFICAS. CREATINACINASA. POLVO. METODO ENZIMATICO ACTIVADO. U.V. CINETICO NADH O NADPH DEPENDIENTE. ESTABILIDAD MINIMA 5 DIAS DESPUES DE RECONSTITUIR. PARA 25 PRUEBAS INDIVIDUALES. RTC. | REACTIVOS Y JUEGOS DE REACTIVOS PARA PRUEBAS ESPECÍFICAS
080 | 783 | 1060 | 080.783.1060 | REACTIVOS Y JUEGOS DE REACTIVOS PARA PRUEBAS ESPECIFICAS. CREATININA. METODO COLORIMETRICO DE PUNTO FINAL (BONSNES Y TAUSSKY) CON PICRATO ALCALINO. ACIDO PICRICO 100 ML. HIDROXIDO DE SODIO 100 ML. TA. | REACTIVOS Y JUEGOS DE REACTIVOS PARA PRUEBAS ESPECÍFICAS
080 | 783 | 3199 | 080.783.3199 | REACTIVOS Y JUEGOS DE REACTIVOS PARA PRUEBAS ESPECIFICAS. CREATININA. METODO COLORIMETRICO, CINETICO CON PICRATO ALCALINO. ACIDO PICRICO 100 ML. HIDROXIDO DE SODIO AMORTIGUADO 100 ML. TA. | REACTIVOS Y JUEGOS DE REACTIVOS PARA PRUEBAS ESPECÍFICAS
080 | 070 | 2532 | 080.070.2532 | REACTIVOS Y JUEGOS DE REACTIVOS PARA PRUEBAS ESPECIFICAS. DENGUE. IGG. PARA DETERMINAR POR TECNICA INMUNOENZIMATICA ANTICUERPOS CONTRA DENGUE: IGG E IGM, ANTIGENO INACTIVADO CON LOS CUATRO SEROTIPOS (1, 2, 3 Y 4). PARA MINIMO 96 PRUEBAS. RTC. | REACTIVOS Y JUEGOS DE REACTIVOS PARA PRUEBAS ESPECÍFICAS
080 | 070 | 2466 | 080.070.2466 | REACTIVOS Y JUEGOS DE REACTIVOS PARA PRUEBAS ESPECIFICAS. DENGUE. IGM. PARA DETERMINAR POR TECNICA INMUNOENZIMATICA ANTICUERPOS CONTRA DENGUE: IGG E IGM, ANTIGENO INACTIVADO CON LOS CUATRO SEROTIPOS (1, 2, 3 Y 4). PARA MINIMO 96 PRUEBAS. RTC. | REACTIVOS Y JUEGOS DE REACTIVOS PARA PRUEBAS ESPECÍFICAS
080 | 829 | 5455 | 080.829.5455 | REACTIVOS Y JUEGOS DE REACTIVOS PARA PRUEBAS ESPECIFICAS. DENGUE. REACTIVO PARA DETERMINAR ANTIGENO NS1 DEL VIRUS DEL DENGUE (SEROTIPOS 1, 2, 3 Y 4) EN SUERO O PLASMA HUMANO POR TECNICA INMUNOENZIMATICA. PARA MINIMO 96 PRUEBAS. RTC. | REACTIVOS Y JUEGOS DE REACTIVOS PARA PRUEBAS ESPECÍFICAS
080 | 783 | 3231 | 080.783.3231 | REACTIVOS Y JUEGOS DE REACTIVOS PARA PRUEBAS ESPECIFICAS. DESHIDROGENASA LACTICA. POLVO. METODO ENZIMATICO U.V. CINETICO CON SUSTRATO DE LACTATO O PIRUVATO. ESTABILIDAD MINIMA: 3 DIAS DESPUES DE RECONSTITUIR CON AGUA DESTILADA. FRASCO PARA 20 ML. RTC. | REACTIVOS Y JUEGOS DE REACTIVOS PARA PRUEBAS ESPECÍFICAS
080 | 783 | 3223 | 080.783.3223 | REACTIVOS Y JUEGOS DE REACTIVOS PARA PRUEBAS ESPECIFICAS. DESHIDROGENASA LACTICA. POLVO. METODO ENZIMATICO U.V. CINETICO CON SUSTRATO DE LACTATO. ESTABILIDAD MINIMA: 3 DIAS DESPUES DE RECONSTITUIR CON AGUA DESTILADA. FRASCO PARA 6.5 ML. RTC. | REACTIVOS Y JUEGOS DE REACTIVOS PARA PRUEBAS ESPECÍFICAS
080 | 830 | 6013 | 080.830.6013 | REACTIVOS Y JUEGOS DE REACTIVOS PARA PRUEBAS ESPECIFICAS. DETERMINACION DE MIELOPEROXIDASA. EQUIPO. RTC. | REACTIVOS Y JUEGOS DE REACTIVOS PARA PRUEBAS ESPECÍFICAS
080 | 783 | 8172 | 080.783.8172 | REACTIVOS Y JUEGOS DE REACTIVOS PARA PRUEBAS ESPECIFICAS. DETERMINACION DE PROTEINA C ANTIGENICA. FRASCO CON 1 ML. RTC. | REACTIVOS Y JUEGOS DE REACTIVOS PARA PRUEBAS ESPECÍFICAS
080 | 783 | 8099 | 080.783.8099 | REACTIVOS Y JUEGOS DE REACTIVOS PARA PRUEBAS ESPECIFICAS. DETERMINACION DE PROTEINA C COAGULANTE. FRASCO CON 1 ML. RTC. | REACTIVOS Y JUEGOS DE REACTIVOS PARA PRUEBAS ESPECÍFICAS
080 | 783 | 8180 | 080.783.8180 | REACTIVOS Y JUEGOS DE REACTIVOS PARA PRUEBAS ESPECIFICAS. DETERMINACION DE PROTEINA S ANTIGENICA. FRASCO CON 1 ML. RTC. | REACTIVOS Y JUEGOS DE REACTIVOS PARA PRUEBAS ESPECÍFICAS
080 | 783 | 8107 | 080.783.8107 | REACTIVOS Y JUEGOS DE REACTIVOS PARA PRUEBAS ESPECIFICAS. DETERMINACION DE PROTEINA S COAGULANTE. FRASCO CON 1 ML. RTC. | REACTIVOS Y JUEGOS DE REACTIVOS PARA PRUEBAS ESPECÍFICAS
080 | 081 | 4436 | 080.081.4436 | REACTIVOS Y JUEGOS DE REACTIVOS PARA PRUEBAS ESPECIFICAS. DETERMINACION INMUNOENZIMATICA DE HAEMOPHILUS SP, NEISSERIA MENINGITIDIS Y STREPTOCOCCUS PNEUMONIAE. PARA 10 PRUEBAS. RTC. | REACTIVOS Y JUEGOS DE REACTIVOS PARA PRUEBAS ESPECÍFICAS
080 | 830 | 0792 | 080.830.0792 | REACTIVOS Y JUEGOS DE REACTIVOS PARA PRUEBAS ESPECIFICAS. DIETILBARBITURATO DE SODIO. POLVO. FRASCO CON 100 G. TA. | REACTIVOS Y JUEGOS DE REACTIVOS PARA PRUEBAS ESPECÍFICAS
080 | 783 | 4635 | 080.783.4635 | REACTIVOS Y JUEGOS DE REACTIVOS PARA PRUEBAS ESPECIFICAS. DL-GLICERALDEHIDO-3-FOSFATO. FRASCO CON 25 MG. RTC. | REACTIVOS Y JUEGOS DE REACTIVOS PARA PRUEBAS ESPECÍFICAS
080 | 783 | 5202 | 080.783.5202 | REACTIVOS Y JUEGOS DE REACTIVOS PARA PRUEBAS ESPECIFICAS. EPSTEIN-BARR. DETERMINACION POR TECNICA INMUNOENZIMATICA DE ANTICUERPOS IGM. PARA MINIMO 96 PRUEBAS. RTC. | REACTIVOS Y JUEGOS DE REACTIVOS PARA PRUEBAS ESPECÍFICAS
080 | 783 | 8024 | 080.783.8024 | REACTIVOS Y JUEGOS DE REACTIVOS PARA PRUEBAS ESPECIFICAS. EQUIPO PARA DETECCION DE PRODUCTOS DE DEGRADACION DEL FIBRINOGENO Y FIBRINA. EQUIPO. RTC. | REACTIVOS Y JUEGOS DE REACTIVOS PARA PRUEBAS ESPECÍFICAS
080 | 784 | 7793 | 080.784.7793 | REACTIVOS Y JUEGOS DE REACTIVOS PARA PRUEBAS ESPECIFICAS. EQUIPO PARA ELUSION ACIDA DE IGG DE LOS GLOBULOS ROJOS, QUE PERMITA LA REALIZACION DE FENOTIPO DEL ERITROCITO POSTELUIDO SIN DESNATURALIZAR EL ANTICUERPO. EQUIPO PARA MINIMO 20 PRUEBAS. | REACTIVOS Y JUEGOS DE REACTIVOS PARA PRUEBAS ESPECÍFICAS
080 | 784 | 7801 | 080.784.7801 | REACTIVOS Y JUEGOS DE REACTIVOS PARA PRUEBAS ESPECIFICAS. EQUIPO PARA LA DETERMINACION DE ANTICUERPOS ANTIPLAQUETAS HLA Y ANTIGENOS ESPECIFICOS PLAQUETARIOS. EQUIPO PARA MINIMO 5 PRUEBAS. | REACTIVOS Y JUEGOS DE REACTIVOS PARA PRUEBAS ESPECÍFICAS
080 | 229 | 2458 | 080.229.2458 | REACTIVOS Y JUEGOS DE REACTIVOS PARA PRUEBAS ESPECIFICAS. EQUIPO PARA TINCION DE ESTEARASA INESPECIFICA. PARA 25 PRUEBAS. RTC. | REACTIVOS Y JUEGOS DE REACTIVOS PARA PRUEBAS ESPECÍFICAS
080 | 229 | 2474 | 080.229.2474 | REACTIVOS Y JUEGOS DE REACTIVOS PARA PRUEBAS ESPECIFICAS. EQUIPO PARA TINCION DE FOSFATASA ACIDA TARTRATO RESISTENTE. RTC. | REACTIVOS Y JUEGOS DE REACTIVOS PARA PRUEBAS ESPECÍFICAS
080 | 229 | 2466 | 080.229.2466 | REACTIVOS Y JUEGOS DE REACTIVOS PARA PRUEBAS ESPECIFICAS. EQUIPO PARA TINCION DE FOSFATASA ALCALINA EN NEUTROFILOS. PARA 25 PRUEBAS. RTC. | REACTIVOS Y JUEGOS DE REACTIVOS PARA PRUEBAS ESPECÍFICAS
080 | 783 | 8289 | 080.783.8289 | REACTIVOS Y JUEGOS DE REACTIVOS PARA PRUEBAS ESPECIFICAS. FACTOR XIII COAGULANTE PARA LA DETERMINACION DE LA SUBUNIDAD A. FRASCO CON 1 ML. RTC. | REACTIVOS Y JUEGOS DE REACTIVOS PARA PRUEBAS ESPECÍFICAS
080 | 414 | 0028 | 080.414.0028 | REACTIVOS Y JUEGOS DE REACTIVOS PARA PRUEBAS ESPECIFICAS. FIBRINOGENO. EQUIPO DE REACTIVOS PARA MEDIR SU CONCENTRACION EN EL PLASMA SANGUINEO, COMPUESTO DE TROMBINA, CON AMORTIGUADOR DE BARBITAL O CON SUSPENSION DE CAOLIN. PARA 120 A 160 PRUEBAS. RTC. | REACTIVOS Y JUEGOS DE REACTIVOS PARA PRUEBAS ESPECÍFICAS
080 | 081 | 5037 | 080.081.5037 | REACTIVOS Y JUEGOS DE REACTIVOS PARA PRUEBAS ESPECIFICAS. FIBRONECTINA FETAL, DETERMINACION DE. EQUIPO. RTC. | REACTIVOS Y JUEGOS DE REACTIVOS PARA PRUEBAS ESPECÍFICAS
080 | 784 | 1366 | 080.784.1366 | REACTIVOS Y JUEGOS DE REACTIVOS PARA PRUEBAS ESPECIFICAS. FOSFATASA ACIDA Y FRACCION PROSTATICA. PRUEBA ENZIMATICA COLORIMETRICA CINETICA, CON SUSTRATO ALFA NAFTIL-FOSFATO. REACTIVOS ACCESORIOS Y SUERO CONTROL PARA FRACCION PROSTATICA. (PARA METODOS AUTOMATIZADOS). PARA 100 PRUEBAS. RTC. | REACTIVOS Y JUEGOS DE REACTIVOS PARA PRUEBAS ESPECÍFICAS
080 | 784 | 7652 | 080.784.7652 | REACTIVOS Y JUEGOS DE REACTIVOS PARA PRUEBAS ESPECIFICAS. FOSFATASA ACIDA Y FRACCION PROSTATICA. PRUEBA ENZIMATICA COLORIMETRICA CINETICA, CON SUSTRATO ALFA NAFTIL-FOSFATO. REACTIVOS, ACCESORIOS Y SUERO CONTROL NORMAL (CONTENIENDO FRACCION PROSTATICA). (PARA METODOS AUTOMATIZADOS). PARA 100 PRUEBAS. RTC. | REACTIVOS Y JUEGOS DE REACTIVOS PARA PRUEBAS ESPECÍFICAS
080 | 783 | 3272 | 080.783.3272 | REACTIVOS Y JUEGOS DE REACTIVOS PARA PRUEBAS ESPECIFICAS. FOSFATASA ALCALINA. POLVO. METODO ENZIMATICO COLORIMETRICO CINETICO CON SUSTRATO DE 4-NITROFENIL-FOSFATO. ESTABILIDAD MINIMA: 5 DIAS DESPUES DE RECONSTITUIR CON AGUA DESTILADA. FRASCO PARA 20 ML. RTC. | REACTIVOS Y JUEGOS DE REACTIVOS PARA PRUEBAS ESPECÍFICAS
080 | 783 | 3264 | 080.783.3264 | REACTIVOS Y JUEGOS DE REACTIVOS PARA PRUEBAS ESPECIFICAS. FOSFATASA ALCALINA. POLVO. METODO ENZIMATICO COLORIMETRICO CINETICO CON SUSTRATO DE 4-NITROFENIL-FOSFATO. ESTABILIDAD MINIMA: 5 DIAS DESPUES DE RECONSTITUIR CON AGUA DESTILADA. FRASCO PARA 6.5 ML. RTC. | REACTIVOS Y JUEGOS DE REACTIVOS PARA PRUEBAS ESPECÍFICAS
080 | 783 | 3256 | 080.783.3256 | REACTIVOS Y JUEGOS DE REACTIVOS PARA PRUEBAS ESPECIFICAS. FOSFATASA ALCALINA. PRUEBA ENZIMATICA COLORIMETRICA DE PUNTO FINAL PARA METODOS MANUALES O AUTOMATIZADOS CON: AMORTIGUADOR, SUBSTRATO DE P-NITROFENILFOSFATO, SOLUCION DE HIDROXIDO DE SODIO. PARA 20 O 100 DETERMINACIONES. TATC. | REACTIVOS Y JUEGOS DE REACTIVOS PARA PRUEBAS ESPECÍFICAS
080 | 783 | 3280 | 080.783.3280 | REACTIVOS Y JUEGOS DE REACTIVOS PARA PRUEBAS ESPECIFICAS. FOSFORO. METODO SIN DESPROTEINIZAR UV DE PUNTO FINAL CON FORMACION DE COMPLEJOS REDUCIDOS DE FOSFOMOLIBDATO. FRASCO CON 120 ML. TA. | REACTIVOS Y JUEGOS DE REACTIVOS PARA PRUEBAS ESPECÍFICAS
080 | 823 | 3936 | 080.823.3936 | REACTIVOS Y JUEGOS DE REACTIVOS PARA PRUEBAS ESPECIFICAS. FRUCTOSAMINA. PARA 50 PRUEBAS. RTC. | REACTIVOS Y JUEGOS DE REACTIVOS PARA PRUEBAS ESPECÍFICAS
080 | 783 | 1284 | 080.783.1284 | REACTIVOS Y JUEGOS DE REACTIVOS PARA PRUEBAS ESPECIFICAS. FUCSINA FENICADA DE ZIEHL-NEELSEN PARA TEÑIR BACILOS ACIDO-ALCOHOL RESISTENTES. FRASCO CON 500 ML. TA. | REACTIVOS Y JUEGOS DE REACTIVOS PARA PRUEBAS ESPECÍFICAS
080 | 783 | 3314 | 080.783.3314 | REACTIVOS Y JUEGOS DE REACTIVOS PARA PRUEBAS ESPECIFICAS. GAMMAGLUTAMILTRANSPEPTIDASA. POLVO. METODO ENZIMATICO COLORIMETRICO, CINETICO CON SUBSTRATO DE GLUTAMIL-CARBOXI-4-NITROANILIDA. ESTABILIDAD MINIMA 3 DIAS DESPUES DE RECONSTITUIR CON AGUA DESTILADA. FRASCO PARA 6.5 ML. RTC. | REACTIVOS Y JUEGOS DE REACTIVOS PARA PRUEBAS ESPECÍFICAS
080 | 783 | 3306 | 080.783.3306 | REACTIVOS Y JUEGOS DE REACTIVOS PARA PRUEBAS ESPECIFICAS. GAMMAGLUTAMILTRANSPEPTIDASA. POLVO. METODO ENZIMATICO COLORIMETRICO, CINETICO CON SUSTRATO DE GLUTAMIL-CARBOXI-4-NITROANILIDA. ESTABILIDAD MINIMA 3 DIAS DESPUES DE RECONSTITUIR. PARA 25 PRUEBAS INDIVIDUALES. RTC. | REACTIVOS Y JUEGOS DE REACTIVOS PARA PRUEBAS ESPECÍFICAS
080 | 832 | 2036 | 080.832.2036 | REACTIVOS Y JUEGOS DE REACTIVOS PARA PRUEBAS ESPECIFICAS. GLICERALDEHIDO-3-FOSFATO DESHIDROGENASA. FRASCO AMPULA CON 1000 U. RTC. | REACTIVOS Y JUEGOS DE REACTIVOS PARA PRUEBAS ESPECÍFICAS
080 | 783 | 3355 | 080.783.3355 | REACTIVOS Y JUEGOS DE REACTIVOS PARA PRUEBAS ESPECIFICAS. GLUCOSA. POLVO. METODO COLORIMETRICO DE PUNTO FINAL CON GLUCOSA OXIDASA (TRINDER). ESTABILIDAD MINIMA: 30 DIAS DESPUES DE RECONSTITUIR. FRASCO PARA 500 ML. RTC. | REACTIVOS Y JUEGOS DE REACTIVOS PARA PRUEBAS ESPECÍFICAS
080 | 832 | 2622 | 080.832.2622 | REACTIVOS Y JUEGOS DE REACTIVOS PARA PRUEBAS ESPECIFICAS. GLUCOSA-6-FOSFATO DESHIDROGENASA. EQUIPO PARA 20 PRUEBAS. RTC. | REACTIVOS Y JUEGOS DE REACTIVOS PARA PRUEBAS ESPECÍFICAS
080 | 414 | 1430 | 080.414.1430 | REACTIVOS Y JUEGOS DE REACTIVOS PARA PRUEBAS ESPECIFICAS. GONADOTROFINA CORIONICA, PRUEBA INMUNOLOGICA EN TUBO, BASADA EN LA REACCION DE INHIBICION DE LA HEMAGLUTINACION POR MEDIO DE ERITROCITOS SENSIBILIZADOS, ANTICUERPOS MONOCLONALES, CONTRA LA FRACCION BETA, EN PRESENTACION LIOFILIZADA, PARA DETERMINACION CUALITATIVA Y CUANTITATIVA EN ORINA Y SUERO, SENSIBILIDAD DEBE SER CAPAZ DE DETECTAR 1000 UI/L O MENOS. PARA 30 PRUEBAS. RTC. | REACTIVOS Y JUEGOS DE REACTIVOS PARA PRUEBAS ESPECÍFICAS
080 | 229 | 2482 | 080.229.2482 | REACTIVOS Y JUEGOS DE REACTIVOS PARA PRUEBAS ESPECIFICAS. HEPARINA CON ACTIVIDAD ANTI FACTOR X ACTIVADO. FRASCO CON 4 ML. RTC. | REACTIVOS Y JUEGOS DE REACTIVOS PARA PRUEBAS ESPECÍFICAS
080 | 229 | 2425 | 080.229.2425 | REACTIVOS Y JUEGOS DE REACTIVOS PARA PRUEBAS ESPECIFICAS. HEPARINA FACTOR II ACTIVADO POR SUSTRATO CROMOGENICO. EQUIPO. RTC. | REACTIVOS Y JUEGOS DE REACTIVOS PARA PRUEBAS ESPECÍFICAS
080 | 081 | 4493 | 080.081.4493 | REACTIVOS Y JUEGOS DE REACTIVOS PARA PRUEBAS ESPECIFICAS. HEPATITIS A VIRUS. DETERMINACION POR TECNICA INMUNOENZIMATICA DE ANTICUERPOS IGM EN SUERO O PLASMA. PARA MINIMO 96 O 100 PRUEBAS. RTC. | REACTIVOS Y JUEGOS DE REACTIVOS PARA PRUEBAS ESPECÍFICAS
080 | 081 | 1036 | 080.081.1036 | REACTIVOS Y JUEGOS DE REACTIVOS PARA PRUEBAS ESPECIFICAS. HEPATITIS B VIRUS, DETERMINACION POR TECNICA INMUNOENZIMATICA DE PRUEBA CONFIRMATORIA DE LA PRESENCIA DEL ANTIGENO DE SUPERFICIE. PARA MINIMO 25 PRUEBAS. RTC. | REACTIVOS Y JUEGOS DE REACTIVOS PARA PRUEBAS ESPECÍFICAS
080 | 081 | 4501 | 080.081.4501 | REACTIVOS Y JUEGOS DE REACTIVOS PARA PRUEBAS ESPECIFICAS. HEPATITIS DELTA VIRUS. DETERMINACION POR TECNICA INMUNOENZIMATICA DE ANTICUERPOS. PARA 100 PRUEBAS. RTC. | REACTIVOS Y JUEGOS DE REACTIVOS PARA PRUEBAS ESPECÍFICAS
080 | 070 | 2524 | 080.070.2524 | REACTIVOS Y JUEGOS DE REACTIVOS PARA PRUEBAS ESPECIFICAS. HEPATITIS TIPO "B". SISTEMA INMUNOENZIMATICO PARA LA DETERMINACION DE ANTICUERPOS IGM CONTRA EL ANTIGENO "CORE" DE VIRUS DE LA HEPATITIS TIPO "B". PARA MINIMO 96 PRUEBAS. RTC. SOLICITAR POR NUMERO DE PRUEBAS. | REACTIVOS Y JUEGOS DE REACTIVOS PARA PRUEBAS ESPECÍFICAS
080 | 081 | 1143 | 080.081.1143 | REACTIVOS Y JUEGOS DE REACTIVOS PARA PRUEBAS ESPECIFICAS. HERPES SIMPLE TIPOS 1 Y 2. IGG. PARA DETERMINAR POR TECNICA INMUNOENZIMATICA ANTICUERPOS IGM Y IGG. PARA MINIMO 96 PRUEBAS. RTC. | REACTIVOS Y JUEGOS DE REACTIVOS PARA PRUEBAS ESPECÍFICAS
080 | 783 | 3363 | 080.783.3363 | REACTIVOS Y JUEGOS DE REACTIVOS PARA PRUEBAS ESPECIFICAS. HIERRO SERICO Y CAPACIDAD DE FIJACION DEL HIERRO CON FERROZINA. METODO COLORIMETRICO SIN DESPROTEINIZAR. REACTIVOS ADICIONALES PARA CAPACIDAD DE FIJACION. PARA 25 PRUEBAS. FRASCO CON 4ML. TATC. | REACTIVOS Y JUEGOS DE REACTIVOS PARA PRUEBAS ESPECÍFICAS
080 | 832 | 0402 | 080.832.0402 | REACTIVOS Y JUEGOS DE REACTIVOS PARA PRUEBAS ESPECIFICAS. HYPAQUE AL 50%. SOLUCION INYECTABLE. FRASCO AMPULA DE 31 ML. TA. | REACTIVOS Y JUEGOS DE REACTIVOS PARA PRUEBAS ESPECÍFICAS
080 | 823 | 2052 | 080.823.2052 | REACTIVOS Y JUEGOS DE REACTIVOS PARA PRUEBAS ESPECIFICAS. HYPAQUE-FICOLL, SOLUCION SEPARADORA DE LINFOCITOS HUMANOS. DENSIDAD 1.077. FRASCO CON 500 ML. TA. | REACTIVOS Y JUEGOS DE REACTIVOS PARA PRUEBAS ESPECÍFICAS
080 | 414 | 1216 | 080.414.1216 | REACTIVOS Y JUEGOS DE REACTIVOS PARA PRUEBAS ESPECIFICAS. HYPAQUE-FICOLL. DENSIDAD 1.017. FRASCO CON 100 ML. TA. | REACTIVOS Y JUEGOS DE REACTIVOS PARA PRUEBAS ESPECÍFICAS
080 | 832 | 1590 | 080.832.1590 | REACTIVOS Y JUEGOS DE REACTIVOS PARA PRUEBAS ESPECIFICAS. HYPAQUE-FICOLL. DENSIDAD 1.083. FRASCO CON 100 ML. CAJA CON 6. TA. | REACTIVOS Y JUEGOS DE REACTIVOS PARA PRUEBAS ESPECÍFICAS
080 | 784 | 7835 | 080.784.7835 | REACTIVOS Y JUEGOS DE REACTIVOS PARA PRUEBAS ESPECIFICAS. JUEGO DE REACTIVOS PARA LA DETERMINACION CUANTITATIVA EN MICROPLACA DE 17/ ALFA HIDROXI PROGESTERONA, EN SANGRE TOTAL DE NEONATOS COLECTADA EN PAPEL FILTRO, CON CALIBRADORES Y CONTROLES INTERNOS. SOLICITAR POR NUMERO DE PRUEBAS. EQUIPO PARA MINIMO 96 PRUEBAS. RTC. | REACTIVOS Y JUEGOS DE REACTIVOS PARA PRUEBAS ESPECÍFICAS
080 | 784 | 7843 | 080.784.7843 | REACTIVOS Y JUEGOS DE REACTIVOS PARA PRUEBAS ESPECIFICAS. JUEGO DE REACTIVOS PARA LA DETERMINACION CUANTITATIVA EN MICROPLACA DE FENILALANINA, EN SANGRE TOTAL DE NEONATOS, COLECTADA EN PAPEL FILTRO, CON CALIBRADORES Y CONTROLES INTERNOS. SOLICITAR POR NUMERO DE PRUEBAS. EQUIPO PARA MINIMO 96 PRUEBAS. RTC. | REACTIVOS Y JUEGOS DE REACTIVOS PARA PRUEBAS ESPECÍFICAS
080 | 784 | 7876 | 080.784.7876 | REACTIVOS Y JUEGOS DE REACTIVOS PARA PRUEBAS ESPECIFICAS. JUEGO DE REACTIVOS PARA LA DETERMINACION CUANTITATIVA EN MICROPLACA DE GALACTOSA 1-FOSFATO URIDIL TRANSFERASA, EN SANGRE TOTAL DE NEONATOS COLECTADA EN PAPEL FILTRO, CON CALIBRADORES Y CONTROLES INTERNOS. SOLICITAR POR NUMERO DE PRUEBAS. EQUIPO PARA MINIMO 96 PRUEBAS. RTC. | REACTIVOS Y JUEGOS DE REACTIVOS PARA PRUEBAS ESPECÍFICAS
080 | 784 | 7827 | 080.784.7827 | REACTIVOS Y JUEGOS DE REACTIVOS PARA PRUEBAS ESPECIFICAS. JUEGO DE REACTIVOS PARA LA DETERMINACION CUANTITATIVA EN MICROPLACA DE GALACTOSA TOTAL, EN SANGRE TOTAL DE NEONATOS COLECTADA EN PAPEL FILTRO, CON CALIBRADORES Y CONTROLES INTERNOS. SOLICITAR POR NUMERO DE PRUEBAS. EQUIPO PARA MINIMO 96 PRUEBAS. RTC. | REACTIVOS Y JUEGOS DE REACTIVOS PARA PRUEBAS ESPECÍFICAS
080 | 784 | 0533 | 080.784.0533 | REACTIVOS Y JUEGOS DE REACTIVOS PARA PRUEBAS ESPECIFICAS. JUEGO DE REACTIVOS PARA LA DETERMINACION CUANTITATIVA EN MICROPLACA DE LA HORMONA ESTIMULANTE DE LA TIROIDES TIROTROFINA (TSH), EN SANGRE TOTAL DE NEONATOS COLECTADA EN PAPEL FILTRO, CON CALIBRADORES Y CONTROLES INTERNOS. SOLICITAR POR NUMERO DE PRUEBAS. EQUIPO PARA MINIMO 96 PRUEBAS. RTC. | REACTIVOS Y JUEGOS DE REACTIVOS PARA PRUEBAS ESPECÍFICAS
080 | 784 | 7819 | 080.784.7819 | REACTIVOS Y JUEGOS DE REACTIVOS PARA PRUEBAS ESPECIFICAS. JUEGO DE REACTIVOS PARA LA DETERMINACION CUANTITATIVA EN MICROPLACA DE LA HORMONA TIROXINA-T4 EN SANGRE TOTAL DE NEONATOS COLECTADA EN PAPEL FILTRO, CON CALIBRADORES Y CONTROLES INTERNOS. SOLICITAR POR NUMERO DE PRUEBAS. EQUIPO PARA MINIMO 96 PRUEBAS. RTC. | REACTIVOS Y JUEGOS DE REACTIVOS PARA PRUEBAS ESPECÍFICAS
080 | 784 | 7884 | 080.784.7884 | REACTIVOS Y JUEGOS DE REACTIVOS PARA PRUEBAS ESPECIFICAS. JUEGO DE REACTIVOS PARA LA DETERMINACION CUANTITATIVA EN MICROPLACA DE LEUCINA, ISOLEUCINA Y VALINA, EN SANGRE TOTAL DE NEONATOS COLECTADA EN PAPEL FILTRO, CON CALIBRADORES Y CONTROLES INTERNOS. SOLICITAR POR NUMERO DE PRUEBAS. EQUIPO PARA MINIMO 96 PRUEBAS. RTC. | REACTIVOS Y JUEGOS DE REACTIVOS PARA PRUEBAS ESPECÍFICAS
080 | 784 | 7868 | 080.784.7868 | REACTIVOS Y JUEGOS DE REACTIVOS PARA PRUEBAS ESPECIFICAS. JUEGO DE REACTIVOS PARA LA DETERMINACION CUANTITATIVA EN MICROPLACA DE TRIPSINA INMUNOREACTIVA, EN SANGRE TOTAL DE NEONATOS COLECTADA EN PAPEL FILTRO, CON CALIBRADORES Y CONTROLES INTERNOS. SOLICITAR POR NUMERO DE PRUEBAS. EQUIPO PARA MINIMO 96 PRUEBAS. RTC. | REACTIVOS Y JUEGOS DE REACTIVOS PARA PRUEBAS ESPECÍFICAS
080 | 784 | 7850 | 080.784.7850 | REACTIVOS Y JUEGOS DE REACTIVOS PARA PRUEBAS ESPECIFICAS. JUEGO DE REACTIVOS PARA LA DETERMINACION EN MICROPLACA DE BIOTINIDASA, EN SANGRE TOTAL DE NEONATOS COLECTADA EN PAPEL FILTRO, CON CALIBRADORES Y CONTROLES INTERNOS. SOLICITAR POR NUMERO DE PRUEBAS. EQUIPO PARA MINIMO 96 PRUEBAS. RTC. | REACTIVOS Y JUEGOS DE REACTIVOS PARA PRUEBAS ESPECÍFICAS
080 | 783 | 3413 | 080.783.3413 | REACTIVOS Y JUEGOS DE REACTIVOS PARA PRUEBAS ESPECIFICAS. LIPIDOS TOTALES. METODO COLORIMETRICO DE PUNTO FINAL CON REACTIVO DE VAINILLA Y ACIDO FOSFORICO. REACTIVO DE COLOR 3 X 105 ML. SOLUCION VALORADA 10 ML. RTC. | REACTIVOS Y JUEGOS DE REACTIVOS PARA PRUEBAS ESPECÍFICAS
080 | 783 | 3694 | 080.783.3694 | REACTIVOS Y JUEGOS DE REACTIVOS PARA PRUEBAS ESPECIFICAS. LIPOPROTEINAS DE ALTA DENSIDAD (HDL COLESTEROL) COMPUESTO DE REACTIVO PRECIPITANTE DE LIPOPROTEINAS DE BAJA Y MUY BAJA DENSIDAD, REACTIVO DE COLESTEROL ENZIMATICO (PARA METODOS MANUALES Y AUTOMATIZADOS) Y ESTANDAR PARA HDL COLESTEROL. PARA 100 PRUEBAS. RTC. | REACTIVOS Y JUEGOS DE REACTIVOS PARA PRUEBAS ESPECÍFICAS
080 | 783 | 1482 | 080.783.1482 | REACTIVOS Y JUEGOS DE REACTIVOS PARA PRUEBAS ESPECIFICAS. LIQUIDO DE TURCK. PARA CONTAR LEUCOCITOS. FRASCO CON 250 ML. TA. | REACTIVOS Y JUEGOS DE REACTIVOS PARA PRUEBAS ESPECÍFICAS
080 | 783 | 1490 | 080.783.1490 | REACTIVOS Y JUEGOS DE REACTIVOS PARA PRUEBAS ESPECIFICAS. LIQUIDO PARA CONTAR PLAQUETAS. EN MICROSCOPIO DE CAMPO CLARO. FRASCO CON 125 ML. TA. | REACTIVOS Y JUEGOS DE REACTIVOS PARA PRUEBAS ESPECÍFICAS
080 | 783 | 1508 | 080.783.1508 | REACTIVOS Y JUEGOS DE REACTIVOS PARA PRUEBAS ESPECIFICAS. LUGOL. PARA TINCION DE GRAM. FRASCO CON 500 ML. TA. | REACTIVOS Y JUEGOS DE REACTIVOS PARA PRUEBAS ESPECÍFICAS
080 | 784 | 3529 | 080.784.3529 | REACTIVOS Y JUEGOS DE REACTIVOS PARA PRUEBAS ESPECIFICAS. MONOCLONALES ANTI CD45. PARA 100 PRUEBAS. RTC. | REACTIVOS Y JUEGOS DE REACTIVOS PARA PRUEBAS ESPECÍFICAS
080 | 830 | 5650 | 080.830.5650 | REACTIVOS Y JUEGOS DE REACTIVOS PARA PRUEBAS ESPECIFICAS. NICOTINAMIDA ADENINA DINUCLEOTIDO. FOSFATO SAL MONOSODICA (NADP). FRASCO CON 100 MG. RTC. | REACTIVOS Y JUEGOS DE REACTIVOS PARA PRUEBAS ESPECÍFICAS
080 | 832 | 3158 | 080.832.3158 | REACTIVOS Y JUEGOS DE REACTIVOS PARA PRUEBAS ESPECIFICAS. NICOTINAMIDA ADENINA-DINUCLEOTIDO. (NADPH) REDUCIDO. FRASCO CON 250 MG. RTC. | REACTIVOS Y JUEGOS DE REACTIVOS PARA PRUEBAS ESPECÍFICAS
080 | 783 | 4726 | 080.783.4726 | REACTIVOS Y JUEGOS DE REACTIVOS PARA PRUEBAS ESPECIFICAS. PARA DETERMINACION CUALITATIVA DE SEROTONINA EN ORINA. PARA 50 PRUEBAS. RTC. | REACTIVOS Y JUEGOS DE REACTIVOS PARA PRUEBAS ESPECÍFICAS
080 | 783 | 4676 | 080.783.4676 | REACTIVOS Y JUEGOS DE REACTIVOS PARA PRUEBAS ESPECIFICAS. PARA DETERMINACION DE FACTOR VIII. FRASCO CON 1 ML. RTC. | REACTIVOS Y JUEGOS DE REACTIVOS PARA PRUEBAS ESPECÍFICAS
080 | 783 | 4536 | 080.783.4536 | REACTIVOS Y JUEGOS DE REACTIVOS PARA PRUEBAS ESPECIFICAS. PARA DETERMINACION DE SUBPOBLACIONES DE LINFOCITOS T4-T8. PARA 25 PRUEBAS. RTC. | REACTIVOS Y JUEGOS DE REACTIVOS PARA PRUEBAS ESPECÍFICAS
080 | 081 | 1408 | 080.081.1408 | REACTIVOS Y JUEGOS DE REACTIVOS PARA PRUEBAS ESPECIFICAS. PARA INVESTIGAR POR TECNICA INMUNOENZIMATICA ANTICUERPOS CONTRA CITOMEGALOVIRUS IGG. PARA MINIMO 96 PRUEBAS. RTC. | REACTIVOS Y JUEGOS DE REACTIVOS PARA PRUEBAS ESPECÍFICAS
080 | 074 | 1878 | 080.074.1878 | REACTIVOS Y JUEGOS DE REACTIVOS PARA PRUEBAS ESPECIFICAS. PARA LA CUANTIFICACION DE ACIDOS NUCLEICOS VIRALES PARA VIRUS DE LA HEPATITIS B Y TODOS SUS GENOTIPOS POR LA METODOLOGIA DE AMPLIFICACION DE ACIDOS NUCLEICOS EN MUESTRAS DE SUERO. PARA 96 PRUEBAS. RTC. | REACTIVOS Y JUEGOS DE REACTIVOS PARA PRUEBAS ESPECÍFICAS
080 | 074 | 1860 | 080.074.1860 | REACTIVOS Y JUEGOS DE REACTIVOS PARA PRUEBAS ESPECIFICAS. PARA LA CUANTIFICACION DE ACIDOS NUCLEICOS VIRALES PARA VIRUS DE LA HEPATITIS C Y TODOS SUS GENOTIPOS POR LA METODOLOGIA DE AMPLIFICACION DE ACIDOS NUCLEICOS EN MUESTRAS DE SUERO O PLASMA. PARA 96 PRUEBAS. RTC. | REACTIVOS Y JUEGOS DE REACTIVOS PARA PRUEBAS ESPECÍFICAS
080 | 365 | 0050 | 080.365.0050 | REACTIVOS Y JUEGOS DE REACTIVOS PARA PRUEBAS ESPECIFICAS. PARA LA CUANTIFICACION DE ANTIGENO VIRAL P24. PARA 192 PRUEBAS. RTC. | REACTIVOS Y JUEGOS DE REACTIVOS PARA PRUEBAS ESPECÍFICAS
080 | 081 | 1184 | 080.081.1184 | REACTIVOS Y JUEGOS DE REACTIVOS PARA PRUEBAS ESPECIFICAS. PAROTIDITIS IGG. PARA DETERMINAR POR TECNICA INMUNOENZIMATICA ANTICUERPOS IGM Y IGG. PARA MINIMO 96 PRUEBAS. RTC. | REACTIVOS Y JUEGOS DE REACTIVOS PARA PRUEBAS ESPECÍFICAS
080 | 783 | 1532 | 080.783.1532 | REACTIVOS Y JUEGOS DE REACTIVOS PARA PRUEBAS ESPECIFICAS. PROTEINAS TOTALES. PRUEBA COLORIMETRICA CON REACTIVO DE BIURET. EQUIPO PARA 125 PRUEBAS. TA. | REACTIVOS Y JUEGOS DE REACTIVOS PARA PRUEBAS ESPECÍFICAS
080 | 783 | 2654 | 080.783.2654 | REACTIVOS Y JUEGOS DE REACTIVOS PARA PRUEBAS ESPECIFICAS. PRUEBA DE COMPROBACION PARA ANTICUERPOS VIH. WESTERN BLOT (INMUNOELECTROTRANSFERENCIA). PARA MINIMO 18 PRUEBAS. RTC. | REACTIVOS Y JUEGOS DE REACTIVOS PARA PRUEBAS ESPECÍFICAS
080 | 829 | 0167 | 080.829.0167 | REACTIVOS Y JUEGOS DE REACTIVOS PARA PRUEBAS ESPECIFICAS. PRUEBA INMUNOENZIMATICA PARA DETECCION EN SUERO Y PLASMA, DE ANTICUERPOS CONTRA ANTIGENO "CORE" DEL VIRUS DE LA HEPATITIS TIPO B, CON HBCAG RECOMBINANTE O PEPTIDOS SINTETICOS. INCLUYE: CONTROLES Y REACTIVOS SUPLEMENTARIOS. PARA MINIMO 96 PRUEBAS. SOLICITAR POR NUMERO DE PRUEBAS. RTC. | REACTIVOS Y JUEGOS DE REACTIVOS PARA PRUEBAS ESPECÍFICAS
080 | 081 | 1390 | 080.081.1390 | REACTIVOS Y JUEGOS DE REACTIVOS PARA PRUEBAS ESPECIFICAS. PRUEBA INMUNOENZIMATICA PARA DETECCION, EN SUERO Y PLASMA DE ANTICUERPOS CONTRA EL VIRUS DE LA INMUNODEFICIENCIA HUMANA (VIH) TIPOS 1 Y 2 CON ANTIGENOS RECOMBINANTES O PEPTIDOS SINTETICOS. INCLUYE CONTROLES Y REACTIVOS SUPLEMENTARIOS. PARA MINIMO 96 PRUEBAS. SOLICITAR POR NUMERO DE PRUEBAS. RTC. | REACTIVOS Y JUEGOS DE REACTIVOS PARA PRUEBAS ESPECÍFICAS
080 | 829 | 4201 | 080.829.4201 | REACTIVOS Y JUEGOS DE REACTIVOS PARA PRUEBAS ESPECIFICAS. PRUEBA INMUNOENZIMATICA PARA DETERMINAR ANTICUERPOS CONTRA EL ANTIGENO DEL VIRUS DE LA HEPATITIS B EN PLASMA O SUERO. PARA MINIMO 96 PRUEBAS. SOLICITAR POR NUMERO DE PRUEBAS. RTC. | REACTIVOS Y JUEGOS DE REACTIVOS PARA PRUEBAS ESPECÍFICAS
080 | 081 | 5367 | 080.081.5367 | REACTIVOS Y JUEGOS DE REACTIVOS PARA PRUEBAS ESPECIFICAS. PRUEBA INMUNOENZIMATICA PARA DETERMINAR ANTICUERPOS TOTALES IGG, IGA E IGM ESPECIFICOS EN SUERO CONTRA TREPONEMA PALLIDUM. ENVASE PARA MINIMO 96 PRUEBAS. RTC. | REACTIVOS Y JUEGOS DE REACTIVOS PARA PRUEBAS ESPECÍFICAS
080 | 081 | 4048 | 080.081.4048 | REACTIVOS Y JUEGOS DE REACTIVOS PARA PRUEBAS ESPECIFICAS. PRUEBA INMUNOENZIMATICA PARA LA DETECCION DE ANTICUERPOS DEL VIRUS DE LA HEPATITIS C (ANTI VHC) EN SUERO O PLASMA. POR MEDIO DE ANTIGENOS RECOMBINANTES O PEPTIDOS SINTETICOS. INCLUYE CONTROLES Y REACTIVOS SUPLEMENTARIOS. PARA MINIMO 96 PRUEBAS. SOLICITAR POR NUMERO DE PRUEBAS. RTC. | REACTIVOS Y JUEGOS DE REACTIVOS PARA PRUEBAS ESPECÍFICAS
080 | 081 | 0285 | 080.081.0285 | REACTIVOS Y JUEGOS DE REACTIVOS PARA PRUEBAS ESPECIFICAS. PRUEBA INMUNOENZIMATICA PARA LA DETECCION EN SUERO Y PLASMA DE ANTIGENO DE SUPERFICIE (ANTIGENO AUSTRALIA) DEL VIRUS DE LA HEPATITIS TIPO B (HBS-AG). INCLUYE CONTROLES Y REACTIVOS. PARA MINIMO 96 PRUEBAS. SOLICITAR POR NUMERO DE PRUEBAS. RTC. | REACTIVOS Y JUEGOS DE REACTIVOS PARA PRUEBAS ESPECÍFICAS
080 | 081 | 4055 | 080.081.4055 | REACTIVOS Y JUEGOS DE REACTIVOS PARA PRUEBAS ESPECIFICAS. PRUEBA INMUNOENZIMATICA, PARA LA CONFIRMACION DE ANTICUERPOS IGG DEL VIRUS DE LA HEPATITIS C, POR MEDIO DE ANTIGENOS RECOMBINANTES O PEPTIDOS SINTETICOS. PARA MINIMO 20 PRUEBAS. RTC. | REACTIVOS Y JUEGOS DE REACTIVOS PARA PRUEBAS ESPECÍFICAS
080 | 081 | 4857 | 080.081.4857 | REACTIVOS Y JUEGOS DE REACTIVOS PARA PRUEBAS ESPECIFICAS. PRUEBA MICRO ELISA PARA LA CONFIRMACION DE HBEAG. PARA 250 PRUEBAS. RTC. | REACTIVOS Y JUEGOS DE REACTIVOS PARA PRUEBAS ESPECÍFICAS
080 | 081 | 4865 | 080.081.4865 | REACTIVOS Y JUEGOS DE REACTIVOS PARA PRUEBAS ESPECIFICAS. PRUEBA MICRO ELISA PARA LA DETERMINACION DE ANTI-HBE. PARA 250 PRUEBAS. RTC. | REACTIVOS Y JUEGOS DE REACTIVOS PARA PRUEBAS ESPECÍFICAS
080 | 783 | 4742 | 080.783.4742 | REACTIVOS Y JUEGOS DE REACTIVOS PARA PRUEBAS ESPECIFICAS. PRUEBA PARA DETERMINAR PIRUVATOCINASA. PARA 25 PRUEBAS. RTC. | REACTIVOS Y JUEGOS DE REACTIVOS PARA PRUEBAS ESPECÍFICAS
080 | 784 | 1374 | 080.784.1374 | REACTIVOS Y JUEGOS DE REACTIVOS PARA PRUEBAS ESPECIFICAS. PRUEBA RAPIDA DE UN SOLO PASO PARA LA DETERMINACION DEL ANTIGENO DE SUPERFICIE DEL VIRUS DE LA HEPATITIS B (HBSAG) EN FASE DE MEMBRANA SOLIDA. PARA 50 PRUEBAS. RTC. | REACTIVOS Y JUEGOS DE REACTIVOS PARA PRUEBAS ESPECÍFICAS
080 | 783 | 4791 | 080.783.4791 | REACTIVOS Y JUEGOS DE REACTIVOS PARA PRUEBAS ESPECIFICAS. REACTIVO COMBINANTE DE LAS FASES DE FIJACION Y TINCION EN HLA (EOSINA Y FORMALDEHIDO). FRASCO CON 500 ML. TA. | REACTIVOS Y JUEGOS DE REACTIVOS PARA PRUEBAS ESPECÍFICAS
080 | 783 | 7927 | 080.783.7927 | REACTIVOS Y JUEGOS DE REACTIVOS PARA PRUEBAS ESPECIFICAS. REACTIVO DE ERLICH. FRASCO GOTERO CON 50 ML. TA. | REACTIVOS Y JUEGOS DE REACTIVOS PARA PRUEBAS ESPECÍFICAS
080 | 783 | 1557 | 080.783.1557 | REACTIVOS Y JUEGOS DE REACTIVOS PARA PRUEBAS ESPECIFICAS. REACTIVO DE KOVAC. PARA INVESTIGAR INDOL. FRASCO CON 50 ML. RTC. | REACTIVOS Y JUEGOS DE REACTIVOS PARA PRUEBAS ESPECÍFICAS
080 | 783 | 5210 | 080.783.5210 | REACTIVOS Y JUEGOS DE REACTIVOS PARA PRUEBAS ESPECIFICAS. REACTIVO PARA DETERMINACION DE 17 CETOESTEROIDES. PARA 32 PRUEBAS. RTC. | REACTIVOS Y JUEGOS DE REACTIVOS PARA PRUEBAS ESPECÍFICAS
080 | 783 | 5228 | 080.783.5228 | REACTIVOS Y JUEGOS DE REACTIVOS PARA PRUEBAS ESPECIFICAS. REACTIVO PARA DETERMINACION DE 17 HIDROXICORTICOESTEROIDES. PARA 34 PRUEBAS. RTC. | REACTIVOS Y JUEGOS DE REACTIVOS PARA PRUEBAS ESPECÍFICAS
080 | 783 | 4924 | 080.783.4924 | REACTIVOS Y JUEGOS DE REACTIVOS PARA PRUEBAS ESPECIFICAS. REACTIVO PARA DETERMINAR ANTICUERPOS DE ESCLERODERMA SCL/70. PARA 96 PRUEBAS. RTC. | REACTIVOS Y JUEGOS DE REACTIVOS PARA PRUEBAS ESPECÍFICAS
080 | 783 | 4940 | 080.783.4940 | REACTIVOS Y JUEGOS DE REACTIVOS PARA PRUEBAS ESPECIFICAS. REACTIVO PARA DETERMINAR COMPLEJOS INMUNES. PARA 100 PRUEBAS. RTC. | REACTIVOS Y JUEGOS DE REACTIVOS PARA PRUEBAS ESPECÍFICAS
080 | 110 | 0082 | 080.110.0082 | REACTIVOS Y JUEGOS DE REACTIVOS PARA PRUEBAS ESPECIFICAS. REACTIVO PARA LA DETERMINACION DE LA PROTEINA A PLASMATICA ASOCIADA CON EL EMBARAZO. KIT PARA DETERMINACION DE LA PROTEINA PLASMATICA ASOCIADA AL EMBARAZO (PAPP-A). ENSAYO DE FASE SOLIDA FLUORONOMETRICO, DE DOS SITIOS. BASADO EN LA TECNICA DIRECTA DE SANDWICH. EN LA QUE DOS ANTICUERPOS MONOCLONALES (DERIVADOS DE RATON) SE DIRIGEN CONTRA DOS DETERMINANTES ANTIGENICOS DISTINTOS DEL COMPLEJO PAPP-A/PROMBP. KIT PARA LA DETERMINACION DE 72 PRUEBAS, CONTIENE 6 VIALES LIOFILIZADOS DE CALIBRADORES DE PAPP-A. 6 VIALES DE TRAZADOR ANTI-PAPP-A-EU CON 0.5ML. 6 VIALES DE TAMPON DEL ENSAYO PAPP-A, CON 3ML. 6 BOLIGRAFOS PAPP-A. CERTIFICADO DE CONTROL DE CALIDAD ESPECIFICO DEL LOTE. 1 UNIDAD. | REACTIVOS Y JUEGOS DE REACTIVOS PARA PRUEBAS ESPECÍFICAS
080 | 110 | 0090 | 080.110.0090 | REACTIVOS Y JUEGOS DE REACTIVOS PARA PRUEBAS ESPECIFICAS. REACTIVO PARA LA DETERMINACION DE LA PROTEINA A PLASMATICA ASOCIADA CON EL EMBARAZO. KIT PARA DETERMINACION DE LA PROTEINA PLASMATICA ASOCIADA AL EMBARAZO (PAPP-A). ENSAYO DE FASE SOLIDA FLUORONOMETRICO, DE DOS SITIOS. BASADO EN LA TECNICA DIRECTA DE SANDWICH. EN LA QUE DOS ANTICUERPOS MONOCLONALES (DERIVADOS DE RATON) SE DIRIGEN CONTRA DOS DETERMINANTES ANTIGENICOS DISTINTOS DEL COMPLEJO PAPP-A/PROMBP. KIT PARA LA DETERMINACION DE 96 PRUEBAS. CONTIENE 6 VIALES LIOFILIZADOS DE CALIBRADORES DE PAPP-A. 3 VIALES DE TRAZADOR ANTI-PAPP-A-EU CON 0.5ML. 3 VIALES DE TAMPON DEL ENSAYO PAPP-A, CON 3 ML. 8 BOLIGRAFOS PAPP-A. CERTIFICADO DE CONTROL DE CALIDAD ESPECIFICO DEL LOTE. 1 UNIDAD | REACTIVOS Y JUEGOS DE REACTIVOS PARA PRUEBAS ESPECÍFICAS
080 | 110 | 0066 | 080.110.0066 | REACTIVOS Y JUEGOS DE REACTIVOS PARA PRUEBAS ESPECIFICAS. REACTIVO PARA LA DETERMINACION DE LA SUBUNIDAD BETA LIBRE DE LA GONADOTROPINA CORIONICA HUMANA. KIT PARA DETERMINACION DE LA SUBUNIDAD BETA LIBRE, DE LA GONADOTROPINA CORIONICA HUMANA (HGCB-LIBRE). ENSAYO DE FASE SOLIDA FLUORONOMETRICO, DE DOS SITIOS. BASADO EN LA TECNICA DIRECTA DE SANDWICH. EN LA QUE DOS ANTICUERPOS MONOCLONALES (DERIVADOS DE RATON) SE DIRIGEN CONTRA DOS DETERMINANTES ANTIGENICOS DISTINTOS DE LA MOLECULA HGCB LIBRE. KIT PARA LA DETERMINACION DE 72 PRUEBAS, CONTIENE 6 VIALES LIOFILIZADOS DE CALIBRADORES DE HGCB LIBRE. 6 VIALES DE TRAZADOR ANTI-HGCB LIBRE-EU CON 0.5ML. 6 VIALES DE TAMPON DEL ENSAYO HGCB-LIBRE, CON 3ML. 6 BOLIGRAFOS HGCB-LIBRE. | REACTIVOS Y JUEGOS DE REACTIVOS PARA PRUEBAS ESPECÍFICAS
080 | 110 | 0074 | 080.110.0074 | REACTIVOS Y JUEGOS DE REACTIVOS PARA PRUEBAS ESPECIFICAS. REACTIVO PARA LA DETERMINACION DE LA SUBUNIDAD BETA LIBRE DE LA GONADOTROPINA CORIONICA HUMANA. KIT PARA DETERMINACION DE LA SUBUNIDAD BETA LIBRE, DE LA GONADOTROPINA CORIONICA HUMANA (HGCB-LIBRE). ENSAYO DE FASE SOLIDA FLUORONOMETRICO, DE DOS SITIOS. BASADO EN LA TECNICA DIRECTA DE SANDWICH. EN LA QUE DOS ANTICUERPOS MONOCLONALES (DERIVADOS DE RATON) SE DIRIGEN CONTRA DOS DETERMINANTES ANTIGENICOS DISTINTOS DE LA MOLECULA HGCB LIBRE. KIT PARA LA DETERMINACION DE 96 PRUEBAS, CONTIENE 6 VIALES LIOFILIZADOS DE CALIBRADORES DE HGCB LIBRE. 3 VIALES DE TRAZADOR ANTI-HGCB LIBRE-EU CON 0.5ML. 3 VIALES DE TAMPON DEL ENSAYO HGCB-LIBRE, CON 3ML. 8 BOLIGRAFOS HGCB-LIBRE. | REACTIVOS Y JUEGOS DE REACTIVOS PARA PRUEBAS ESPECÍFICAS
080 | 783 | 4809 | 080.783.4809 | REACTIVOS Y JUEGOS DE REACTIVOS PARA PRUEBAS ESPECIFICAS. REACTIVO PARA LA SEPARACION DE LINFOCITOS B, POR ANTICUERPOS MONOCLONALES. FRASCO CON 50 ML. RTC. | REACTIVOS Y JUEGOS DE REACTIVOS PARA PRUEBAS ESPECÍFICAS
080 | 784 | 7686 | 080.784.7686 | REACTIVOS Y JUEGOS DE REACTIVOS PARA PRUEBAS ESPECIFICAS. REACTIVO Y EQUIPO COMPLETO PARA LA TIPIFICACION DE ANTIGENOS HLA, CLASE I (A, B, C) Y HLA CLASE II DE CADENA B (DR, DQ) MEDIANTE METODOS MOLECULARES SSO (OLIGONUCLEOTIDOS DE SECUENCIA ESPECIFICA) Y SSP (INICIADORES DE SECUENCIA ESPECIFICA). EL EQUIPO INCLUYE TODO LO NECESARIO PARA EL DESARROLLO DEL METODO. HLA-ABC. MINIMO 10 PRUEBAS, MAXIMO 100 PRUEBAS. RTC. | REACTIVOS Y JUEGOS DE REACTIVOS PARA PRUEBAS ESPECÍFICAS
080 | 784 | 7694 | 080.784.7694 | REACTIVOS Y JUEGOS DE REACTIVOS PARA PRUEBAS ESPECIFICAS. REACTIVO Y EQUIPO COMPLETO PARA LA TIPIFICACION DE ANTIGENOS HLA, CLASE I (A, B, C) Y HLA CLASE II DE CADENA B (DR, DQ) MEDIANTE METODOS MOLECULARES SSO (OLIGONUCLEOTIDOS DE SECUENCIA ESPECIFICA) Y SSP (INICIADORES DE SECUENCIA ESPECIFICA). EL EQUIPO INCLUYE TODO LO NECESARIO PARA EL DESARROLLO DEL METODO. HLA-A. MINIMO 10 PRUEBAS, MAXIMO 100 PRUEBAS. RTC. | REACTIVOS Y JUEGOS DE REACTIVOS PARA PRUEBAS ESPECÍFICAS
080 | 784 | 7702 | 080.784.7702 | REACTIVOS Y JUEGOS DE REACTIVOS PARA PRUEBAS ESPECIFICAS. REACTIVO Y EQUIPO COMPLETO PARA LA TIPIFICACION DE ANTIGENOS HLA, CLASE I (A, B, C) Y HLA CLASE II DE CADENA B (DR, DQ) MEDIANTE METODOS MOLECULARES SSO (OLIGONUCLEOTIDOS DE SECUENCIA ESPECIFICA) Y SSP (INICIADORES DE SECUENCIA ESPECIFICA). EL EQUIPO INCLUYE TODO LO NECESARIO PARA EL DESARROLLO DEL METODO. HLA-B. MINIMO 10 PRUEBAS, MAXIMO 100 PRUEBAS. RTC. | REACTIVOS Y JUEGOS DE REACTIVOS PARA PRUEBAS ESPECÍFICAS
080 | 784 | 7710 | 080.784.7710 | REACTIVOS Y JUEGOS DE REACTIVOS PARA PRUEBAS ESPECIFICAS. REACTIVO Y EQUIPO COMPLETO PARA LA TIPIFICACION DE ANTIGENOS HLA, CLASE I (A, B, C) Y HLA CLASE II DE CADENA B (DR, DQ) MEDIANTE METODOS MOLECULARES SSO (OLIGONUCLEOTIDOS DE SECUENCIA ESPECIFICA) Y SSP (INICIADORES DE SECUENCIA ESPECIFICA). EL EQUIPO INCLUYE TODO LO NECESARIO PARA EL DESARROLLO DEL METODO. HLA-CW. MINIMO 10 PRUEBAS, MAXIMO 100 PRUEBAS. RTC. | REACTIVOS Y JUEGOS DE REACTIVOS PARA PRUEBAS ESPECÍFICAS
080 | 784 | 7728 | 080.784.7728 | REACTIVOS Y JUEGOS DE REACTIVOS PARA PRUEBAS ESPECIFICAS. REACTIVO Y EQUIPO COMPLETO PARA LA TIPIFICACION DE ANTIGENOS HLA, CLASE I (A, B, C) Y HLA CLASE II DE CADENA B (DR, DQ) MEDIANTE METODOS MOLECULARES SSO (OLIGONUCLEOTIDOS DE SECUENCIA ESPECIFICA) Y SSP (INICIADORES DE SECUENCIA ESPECIFICA). EL EQUIPO INCLUYE TODO LO NECESARIO PARA EL DESARROLLO DEL METODO. HLA-DR. MINIMO 10 PRUEBAS, MAXIMO 100 PRUEBAS. RTC. | REACTIVOS Y JUEGOS DE REACTIVOS PARA PRUEBAS ESPECÍFICAS
080 | 784 | 7736 | 080.784.7736 | REACTIVOS Y JUEGOS DE REACTIVOS PARA PRUEBAS ESPECIFICAS. REACTIVO Y EQUIPO COMPLETO PARA LA TIPIFICACION DE ANTIGENOS HLA, CLASE I (A, B, C) Y HLA CLASE II DE CADENA B (DR, DQ) MEDIANTE METODOS MOLECULARES SSO (OLIGONUCLEOTIDOS DE SECUENCIA ESPECIFICA) Y SSP (INICIADORES DE SECUENCIA ESPECIFICA). EL EQUIPO INCLUYE TODO LO NECESARIO PARA EL DESARROLLO DEL METODO. HLA-DQ. MINIMO 10 PRUEBAS, MAXIMO 100 PRUEBAS. RTC. | REACTIVOS Y JUEGOS DE REACTIVOS PARA PRUEBAS ESPECÍFICAS
080 | 784 | 7744 | 080.784.7744 | REACTIVOS Y JUEGOS DE REACTIVOS PARA PRUEBAS ESPECIFICAS. REACTIVO Y EQUIPO COMPLETO PARA LA TIPIFICACION DE ANTIGENOS HLA, CLASE I (A, B, C) Y HLA CLASE II DE CADENA B (DR, DQ) MEDIANTE METODOS MOLECULARES SSO (OLIGONUCLEOTIDOS DE SECUENCIA ESPECIFICA) Y SSP (INICIADORES DE SECUENCIA ESPECIFICA). EL EQUIPO INCLUYE TODO LO NECESARIO PARA EL DESARROLLO DEL METODO. HLA-DR/DQ. MINIMO 10 PRUEBAS, MAXIMO 100 PRUEBAS. RTC. | REACTIVOS Y JUEGOS DE REACTIVOS PARA PRUEBAS ESPECÍFICAS
080 | 784 | 7751 | 080.784.7751 | REACTIVOS Y JUEGOS DE REACTIVOS PARA PRUEBAS ESPECIFICAS. REACTIVO Y EQUIPO COMPLETO PARA LA TIPIFICACION DE ANTIGENOS HLA, CLASE I (A, B, C) Y HLA CLASE II DE CADENA B (DR, DQ) MEDIANTE METODOS MOLECULARES SSO (OLIGONUCLEOTIDOS DE SECUENCIA ESPECIFICA) Y SSP (INICIADORES DE SECUENCIA ESPECIFICA). EL EQUIPO INCLUYE TODO LO NECESARIO PARA EL DESARROLLO DEL METODO. HLA-A,B/DR/DQ. MINIMO 10 PRUEBAS, MAXIMO 100 PRUEBAS. RTC. | REACTIVOS Y JUEGOS DE REACTIVOS PARA PRUEBAS ESPECÍFICAS
080 | 784 | 7769 | 080.784.7769 | REACTIVOS Y JUEGOS DE REACTIVOS PARA PRUEBAS ESPECIFICAS. REACTIVO Y EQUIPO COMPLETO PARA LA TIPIFICACION DE ANTIGENOS HLA, CLASE I (A, B, C) Y HLA CLASE II DE CADENA B (DR, DQ) MEDIANTE METODOS MOLECULARES SSO (OLIGONUCLEOTIDOS DE SECUENCIA ESPECIFICA) Y SSP (INICIADORES DE SECUENCIA ESPECIFICA). EL EQUIPO INCLUYE TODO LO NECESARIO PARA EL DESARROLLO DEL METODO. HLA- A, B/DR. MINIMO 10 PRUEBAS, MAXIMO 100 PRUEBAS. RTC. | REACTIVOS Y JUEGOS DE REACTIVOS PARA PRUEBAS ESPECÍFICAS
080 | 784 | 7777 | 080.784.7777 | REACTIVOS Y JUEGOS DE REACTIVOS PARA PRUEBAS ESPECIFICAS. REACTIVO Y EQUIPO COMPLETO PARA LA TIPIFICACION DE ANTIGENOS HLA, CLASE I (A, B, C) Y HLA CLASE II DE CADENA B (DR, DQ) MEDIANTE METODOS MOLECULARES SSO (OLIGONUCLEOTIDOS DE SECUENCIA ESPECIFICA) Y SSP (INICIADORES DE SECUENCIA ESPECIFICA). EL EQUIPO INCLUYE TODO LO NECESARIO PARA EL DESARROLLO DEL METODO. HLA-AB. MINIMO 10 PRUEBAS, MAXIMO 100 PRUEBAS. RTC. | REACTIVOS Y JUEGOS DE REACTIVOS PARA PRUEBAS ESPECÍFICAS
080 | 074 | 1969 | 080.074.1969 | REACTIVOS Y JUEGOS DE REACTIVOS PARA PRUEBAS ESPECIFICAS. REACTIVOS COMPLETOS PARA LA CUANTIFICACION DE ACIDOS NUCLEICOS DE LOS SIGUIENTES MICROORGANISMOS: VIRUS DE INMUNODEFICIENCIA HUMANA, DE LA HEPATITIS B, HEPATITIS C, VIRUS DEL PAPILOMA HUMANO, CITOMEGALOVIRUS, CHLAMYDIA TRACHOMATIS Y MYCOBACTERIUM TUBERCULOSIS. EQUIPO PARA MINIMO 10 PRUEBAS. RTC. | REACTIVOS Y JUEGOS DE REACTIVOS PARA PRUEBAS ESPECÍFICAS
080 | 783 | 8347 | 080.783.8347 | REACTIVOS Y JUEGOS DE REACTIVOS PARA PRUEBAS ESPECIFICAS. REACTIVOS PARA DETERMINACION DE ALCOHOL EN SANGRE. PARA 25 PRUEBAS. RTC. | REACTIVOS Y JUEGOS DE REACTIVOS PARA PRUEBAS ESPECÍFICAS
080 | 783 | 4775 | 080.783.4775 | REACTIVOS Y JUEGOS DE REACTIVOS PARA PRUEBAS ESPECIFICAS. REACTIVOS PARA LA DETERMINACION CUANTITATIVA DE HEMOGLOBINA GLICOSILADA POR ELECTROFORESIS. ESTABILIDAD MINIMA DE 7 DIAS UNA VEZ ABIERTO. PARA 80 PRUEBAS. RTC. | REACTIVOS Y JUEGOS DE REACTIVOS PARA PRUEBAS ESPECÍFICAS
080 | 783 | 4759 | 080.783.4759 | REACTIVOS Y JUEGOS DE REACTIVOS PARA PRUEBAS ESPECIFICAS. REACTIVOS PARA LA DETERMINACION DE CACULOS URINARIOS Y BILIARES. PARA 100 PRUEBAS. RTC. | REACTIVOS Y JUEGOS DE REACTIVOS PARA PRUEBAS ESPECÍFICAS
080 | 784 | 0731 | 080.784.0731 | REACTIVOS Y JUEGOS DE REACTIVOS PARA PRUEBAS ESPECIFICAS. REACTIVOS PARA LA DETERMINACION POR TECNICA INMUNOENZIMATICA, DE CAPTACION DE TIROXINA. PARA 100 PRUEBAS. RTC. | REACTIVOS Y JUEGOS DE REACTIVOS PARA PRUEBAS ESPECÍFICAS
080 | 784 | 0608 | 080.784.0608 | REACTIVOS Y JUEGOS DE REACTIVOS PARA PRUEBAS ESPECIFICAS. REACTIVOS PARA LA DETERMINACION POR TECNICA INMUNOENZIMATICA, DE ESTRADIOL. PARA MINIMO 50 PRUEBAS. RTC. | REACTIVOS Y JUEGOS DE REACTIVOS PARA PRUEBAS ESPECÍFICAS
080 | 784 | 0640 | 080.784.0640 | REACTIVOS Y JUEGOS DE REACTIVOS PARA PRUEBAS ESPECIFICAS. REACTIVOS PARA LA DETERMINACION POR TECNICA INMUNOENZIMATICA, DE GONADOTROFINA CORIONICA, FRACCION BETA. PARA 100 PRUEBAS. RTC. | REACTIVOS Y JUEGOS DE REACTIVOS PARA PRUEBAS ESPECÍFICAS
080 | 784 | 0665 | 080.784.0665 | REACTIVOS Y JUEGOS DE REACTIVOS PARA PRUEBAS ESPECIFICAS. REACTIVOS PARA LA DETERMINACION POR TECNICA INMUNOENZIMATICA, DE GONADOTROFINA CORIONICA, TOTAL. PARA 100 PRUEBAS. RTC. | REACTIVOS Y JUEGOS DE REACTIVOS PARA PRUEBAS ESPECÍFICAS
080 | 784 | 0632 | 080.784.0632 | REACTIVOS Y JUEGOS DE REACTIVOS PARA PRUEBAS ESPECIFICAS. REACTIVOS PARA LA DETERMINACION POR TECNICA INMUNOENZIMATICA, DE HORMONA ESTIMULANTE DEL FOLICULO (FSH.). PARA 100 PRUEBAS. RTC. | REACTIVOS Y JUEGOS DE REACTIVOS PARA PRUEBAS ESPECÍFICAS
080 | 784 | 0624 | 080.784.0624 | REACTIVOS Y JUEGOS DE REACTIVOS PARA PRUEBAS ESPECIFICAS. REACTIVOS PARA LA DETERMINACION POR TECNICA INMUNOENZIMATICA, DE HORMONA LUTEINIZANTE. (LH). PARA 100 PRUEBAS. RTC. | REACTIVOS Y JUEGOS DE REACTIVOS PARA PRUEBAS ESPECÍFICAS
080 | 784 | 0657 | 080.784.0657 | REACTIVOS Y JUEGOS DE REACTIVOS PARA PRUEBAS ESPECIFICAS. REACTIVOS PARA LA DETERMINACION POR TECNICA INMUNOENZIMATICA, DE PROGESTERONA. PARA 100 PRUEBAS. RTC. | REACTIVOS Y JUEGOS DE REACTIVOS PARA PRUEBAS ESPECÍFICAS
080 | 784 | 0616 | 080.784.0616 | REACTIVOS Y JUEGOS DE REACTIVOS PARA PRUEBAS ESPECIFICAS. REACTIVOS PARA LA DETERMINACION POR TECNICA INMUNOENZIMATICA, DE PROLACTINA. PARA MINIMO 50 PRUEBAS. RTC. | REACTIVOS Y JUEGOS DE REACTIVOS PARA PRUEBAS ESPECÍFICAS
080 | 784 | 0673 | 080.784.0673 | REACTIVOS Y JUEGOS DE REACTIVOS PARA PRUEBAS ESPECIFICAS. REACTIVOS PARA LA DETERMINACION POR TECNICA INMUNOENZIMATICA, DE TESTOSTERONA. PARA 100 PRUEBAS. RTC. | REACTIVOS Y JUEGOS DE REACTIVOS PARA PRUEBAS ESPECÍFICAS
080 | 784 | 0681 | 080.784.0681 | REACTIVOS Y JUEGOS DE REACTIVOS PARA PRUEBAS ESPECIFICAS. REACTIVOS PARA LA DETERMINACION POR TECNICA INMUNOENZIMATICA, DE TIROTROFINA. (TSH). PARA 100 PRUEBAS. RTC. | REACTIVOS Y JUEGOS DE REACTIVOS PARA PRUEBAS ESPECÍFICAS
080 | 784 | 0715 | 080.784.0715 | REACTIVOS Y JUEGOS DE REACTIVOS PARA PRUEBAS ESPECIFICAS. REACTIVOS PARA LA DETERMINACION POR TECNICA INMUNOENZIMATICA, DE TIROXINA LIBRE. (T4 L). PARA 100 PRUEBAS. RTC. | REACTIVOS Y JUEGOS DE REACTIVOS PARA PRUEBAS ESPECÍFICAS
080 | 784 | 0699 | 080.784.0699 | REACTIVOS Y JUEGOS DE REACTIVOS PARA PRUEBAS ESPECIFICAS. REACTIVOS PARA LA DETERMINACION POR TECNICA INMUNOENZIMATICA, DE TIROXINA TOTAL (T4 T). PARA 100 PRUEBAS. RTC. | REACTIVOS Y JUEGOS DE REACTIVOS PARA PRUEBAS ESPECÍFICAS
080 | 784 | 0723 | 080.784.0723 | REACTIVOS Y JUEGOS DE REACTIVOS PARA PRUEBAS ESPECIFICAS. REACTIVOS PARA LA DETERMINACION POR TECNICA INMUNOENZIMATICA, DE TRIYODOTIRONINA (T3 LIBRE). PARA 100 PRUEBAS. RTC. | REACTIVOS Y JUEGOS DE REACTIVOS PARA PRUEBAS ESPECÍFICAS
080 | 784 | 0707 | 080.784.0707 | REACTIVOS Y JUEGOS DE REACTIVOS PARA PRUEBAS ESPECIFICAS. REACTIVOS PARA LA DETERMINACION POR TECNICA INMUNOENZIMATICA, DE TRIYODOTIRONINA. (T3 TOTAL). PARA 100 PRUEBAS. RTC. | REACTIVOS Y JUEGOS DE REACTIVOS PARA PRUEBAS ESPECÍFICAS
080 | 070 | 0445 | 080.070.0445 | REACTIVOS Y JUEGOS DE REACTIVOS PARA PRUEBAS ESPECIFICAS. ROTAVIRUS. ANTICUERPOS MONOCLONALES, PARA LA PRUEBA DE AGLUTINACION DE LATEX PARA DETERMINAR ROTAVIRUS. CONTROLES POSITIVO, NEGATIVO Y SOLUCION AMORTIGUADORA. PARA 30 PRUEBAS. RTC. | REACTIVOS Y JUEGOS DE REACTIVOS PARA PRUEBAS ESPECÍFICAS
080 | 081 | 0996 | 080.081.0996 | REACTIVOS Y JUEGOS DE REACTIVOS PARA PRUEBAS ESPECIFICAS. ROTAVIRUS. IGG. PARA DETERMINAR POR TECNICA INMUNOENZIMATICA ANTICUERPOS IGM Y IGG. EQUIPO PARA MINIMO 96 PRUEBAS. RTC. | REACTIVOS Y JUEGOS DE REACTIVOS PARA PRUEBAS ESPECÍFICAS
080 | 081 | 2141 | 080.081.2141 | REACTIVOS Y JUEGOS DE REACTIVOS PARA PRUEBAS ESPECIFICAS. RUBEOLA IGM. PARA DETERMINAR EN SUERO Y PLASMA, POR TECNICA INMUNOENZIMATICA. EQUIPO COMPLETO INCLUYE: CONTROLES, REACTIVOS. PARA MINIMO 96 PRUEBAS. RTC. | REACTIVOS Y JUEGOS DE REACTIVOS PARA PRUEBAS ESPECÍFICAS
080 | 081 | 0731 | 080.081.0731 | REACTIVOS Y JUEGOS DE REACTIVOS PARA PRUEBAS ESPECIFICAS. RUBEOLA. IGG. PARA DETERMINAR EN SUERO Y PLASMA, POR TECNICA INMUNOENZIMATICA. EQUIPO COMPLETO INCLUYE: CONTROLES, REACTIVOS PARA MINIMO 96 PRUEBAS. RTC. | REACTIVOS Y JUEGOS DE REACTIVOS PARA PRUEBAS ESPECÍFICAS
080 | 829 | 1454 | 080.829.1454 | REACTIVOS Y JUEGOS DE REACTIVOS PARA PRUEBAS ESPECIFICAS. SAFRANINA. PARA LA TINCION DE GRAM. FRASCO CON 125 ML. TA. | REACTIVOS Y JUEGOS DE REACTIVOS PARA PRUEBAS ESPECÍFICAS
080 | 070 | 2516 | 080.070.2516 | REACTIVOS Y JUEGOS DE REACTIVOS PARA PRUEBAS ESPECIFICAS. SARAMPION IGG. PRUEBA POR MICRO ELISA PARA DETERMINAR ANTICUERPOS IGM Y IGG PARA MINIMO 96 PRUEBAS. RTC. | REACTIVOS Y JUEGOS DE REACTIVOS PARA PRUEBAS ESPECÍFICAS
080 | 070 | 2508 | 080.070.2508 | REACTIVOS Y JUEGOS DE REACTIVOS PARA PRUEBAS ESPECIFICAS. SARAMPION IGM. PRUEBA POR MICRO ELISA PARA DETERMINAR ANTICUERPOS IGM Y IGG PARA MINIMO 96 PRUEBAS. RTC. | REACTIVOS Y JUEGOS DE REACTIVOS PARA PRUEBAS ESPECÍFICAS
080 | 832 | 0543 | 080.832.0543 | REACTIVOS Y JUEGOS DE REACTIVOS PARA PRUEBAS ESPECIFICAS. SULFATO DE ALUMINIO. RA. CRISTALES. FRASCO CON 500 G. TA. | REACTIVOS Y JUEGOS DE REACTIVOS PARA PRUEBAS ESPECÍFICAS
080 | 081 | 4485 | 080.081.4485 | REACTIVOS Y JUEGOS DE REACTIVOS PARA PRUEBAS ESPECIFICAS. TOXOCARA. PARA DETERMINAR ANTICUERPOS POR METODO DE ELISA. PARA 300 PRUEBAS. RTC. | REACTIVOS Y JUEGOS DE REACTIVOS PARA PRUEBAS ESPECÍFICAS
080 | 829 | 4300 | 080.829.4300 | REACTIVOS Y JUEGOS DE REACTIVOS PARA PRUEBAS ESPECIFICAS. TOXOPLASMA. IGM. PARA DETERMINAR EN SUERO Y PLASMA, POR TECNICA INMUNOENZIMATICA. EQUIPO COMPLETO INCLUYE: CONTROLES, REACTIVOS. PARA MINIMO 96 PRUEBAS. RTC. | REACTIVOS Y JUEGOS DE REACTIVOS PARA PRUEBAS ESPECÍFICAS
080 | 783 | 9725 | 080.783.9725 | REACTIVOS Y JUEGOS DE REACTIVOS PARA PRUEBAS ESPECIFICAS. TRIGLICERIDOS. POLVO. METODO ENZIMATICO COLORIMETRICO DE PUNTO FINAL, CON LIPASA-GLICEROL-CINASA (TRINDER). ESTABILIDAD MINIMA 14 DIAS DESPUES DE RECONSTITUIR CON AGUA DESTILADA (2 GRADOS CENTIGRADOS A 8 GRADOS CENTIGRADOS). FRASCO PARA 15 ML. RTC. | REACTIVOS Y JUEGOS DE REACTIVOS PARA PRUEBAS ESPECÍFICAS
080 | 783 | 3538 | 080.783.3538 | REACTIVOS Y JUEGOS DE REACTIVOS PARA PRUEBAS ESPECIFICAS. TRIGLICERIDOS. POLVO. METODO ENZIMATICO COLORIMETRICO DE PUNTO FINAL, CON LIPASA-GLICEROL-CINASA Y FORMAZAN (INT). ESTABILIDAD MINIMA 5 DIAS DESPUES DE RECONSTITUIR CON AGUA DESTILADA (2 GRADOS CENTIGRADOS A 8 GRADOS CENTIGRADOS). FRASCO PARA 20 ML. RTC. | REACTIVOS Y JUEGOS DE REACTIVOS PARA PRUEBAS ESPECÍFICAS
080 | 783 | 8339 | 080.783.8339 | REACTIVOS Y JUEGOS DE REACTIVOS PARA PRUEBAS ESPECIFICAS. TROMBOFAX ACTIVADO PARA ESTUDIO DE AGREGACION PLAQUETARIA. FRASCO CON 3 ML. RTC. | REACTIVOS Y JUEGOS DE REACTIVOS PARA PRUEBAS ESPECÍFICAS
080 | 414 | 1539 | 080.414.1539 | REACTIVOS Y JUEGOS DE REACTIVOS PARA PRUEBAS ESPECIFICAS. TROMBOPLASTINA DE ALTA SENSIBILIDAD, CON INDICE INTERNACIONAL DE SENSIBILIDAD (ISI) MENOR DE 1.7. ESTABILIDAD MINIMA 5 DIAS DESPUES DE RECONSTITUIR (2 GRADOS CENTIGRADOS A 8 GRADOS CENTIGRADOS). FRASCO CON 4 - 5 ML., PARA 20 O 25 PRUEBAS. RTC. | REACTIVOS Y JUEGOS DE REACTIVOS PARA PRUEBAS ESPECÍFICAS
080 | 783 | 8081 | 080.783.8081 | REACTIVOS Y JUEGOS DE REACTIVOS PARA PRUEBAS ESPECIFICAS. TROMBOPLASTINA PARCIAL ACTIVADA CON CAOLIN, LIQUIDA O POLVO. EQUIPO PARA 20 PRUEBAS O MULTIPLOS DE 20, MAXIMO 180 PRUEBAS. RTC. | REACTIVOS Y JUEGOS DE REACTIVOS PARA PRUEBAS ESPECÍFICAS
080 | 414 | 1554 | 080.414.1554 | REACTIVOS Y JUEGOS DE REACTIVOS PARA PRUEBAS ESPECIFICAS. TROMBOPLASTINA PARCIAL ACTIVADA, LIQUIDA O POLVO. JUEGO PARA 20 PRUEBAS O MULTIPLOS DE 20, MAXIMO 400 PRUEBAS. RTC. | REACTIVOS Y JUEGOS DE REACTIVOS PARA PRUEBAS ESPECÍFICAS
080 | 784 | 7538 | 080.784.7538 | REACTIVOS Y JUEGOS DE REACTIVOS PARA PRUEBAS ESPECIFICAS. TRYPANOSOMA CRUZI. REACTIVO ELISA PARA DETECCION DE ANTICUERPOS CONTRA TRYPANOSOMA CRUZI EN SUERO O PLASMA, MEDIANTE EL USO DE ANTIGENOS RECOMBINANTES O PURIFICADOS. INCLUYE CONTROLES. PARA MINIMO 96 PRUEBAS. SOLICITAR POR NUMERO DE PRUEBAS. RTC. | REACTIVOS Y JUEGOS DE REACTIVOS PARA PRUEBAS ESPECÍFICAS
080 | 831 | 2938 | 080.831.2938 | REACTIVOS Y JUEGOS DE REACTIVOS PARA PRUEBAS ESPECIFICAS. TUNGSTATO DE SODIO AL 10%. SOLUCION ACUOSA. FRASCO CON 500 ML. TA. | REACTIVOS Y JUEGOS DE REACTIVOS PARA PRUEBAS ESPECÍFICAS
080 | 783 | 3546 | 080.783.3546 | REACTIVOS Y JUEGOS DE REACTIVOS PARA PRUEBAS ESPECIFICAS. UREA. METODO ENZIMATICO COLORIMETRICO DE PUNTO FINAL CON UREASA (BERTHELOT). SOLUCION DE UREASA FRASCO CON 40 ML. FENOL FRASCO CON 250 ML. HIPOCLORITO DE SODIO FRASCO CON 250 ML. JUEGO. RTC. | REACTIVOS Y JUEGOS DE REACTIVOS PARA PRUEBAS ESPECÍFICAS
080 | 783 | 3587 | 080.783.3587 | REACTIVOS Y JUEGOS DE REACTIVOS PARA PRUEBAS ESPECIFICAS. UREA. POLVO. METODO ENZIMATICO UV CINETICO CON GLUTAMATO DESHIDROGENASA. ESTABILIDAD MINIMA: 7 DIAS DESPUES DE RECONSTITUIR CON AGUA DESTILADA. FRASCO PARA 6.5 ML. RTC. | REACTIVOS Y JUEGOS DE REACTIVOS PARA PRUEBAS ESPECÍFICAS
080 | 783 | 3561 | 080.783.3561 | REACTIVOS Y JUEGOS DE REACTIVOS PARA PRUEBAS ESPECIFICAS. UREA. POLVO. METODO ENZIMATICO UV DE PUNTO FINAL CON GLUTAMATO DESHIDROGENASA. ESTABILIDAD MINIMA: 7 DIAS DESPUES DE RECONSTITUIR CON AGUA DESTILADA. FRASCO PARA 50.0 ML. RTC. | REACTIVOS Y JUEGOS DE REACTIVOS PARA PRUEBAS ESPECÍFICAS
080 | 783 | 8032 | 080.783.8032 | REACTIVOS Y JUEGOS DE REACTIVOS PARA PRUEBAS ESPECIFICAS. VALORACION DEL DIMERO D. PRUEBA DE AGLUTINACION EN PARTICULAS DE LATEX. PARA 30 PRUEBAS. RTC. | REACTIVOS Y JUEGOS DE REACTIVOS PARA PRUEBAS ESPECÍFICAS
080 | 081 | 1176 | 080.081.1176 | REACTIVOS Y JUEGOS DE REACTIVOS PARA PRUEBAS ESPECIFICAS. VARICELA ZOSTER. IGG. PARA DETERMINAR POR TECNICA INMUNOENZIMATICA. PARA MINIMO 96 PRUEBAS. RTC. | REACTIVOS Y JUEGOS DE REACTIVOS PARA PRUEBAS ESPECÍFICAS
080 | 229 | 0072 | 080.229.0072 | REACTIVOS Y JUEGOS DE REACTIVOS PARA PRUEBAS ESPECIFICAS. VIOLETA DE GENCIANA. PARA LA TINCION DE GRAM. FRASCO CON 500 ML. TA. | REACTIVOS Y JUEGOS DE REACTIVOS PARA PRUEBAS ESPECÍFICAS
080 | 829 | 1413 | 080.829.1413 | REACTIVOS Y JUEGOS DE REACTIVOS PARA PRUEBAS ESPECIFICAS. YODO EN SOLUCION. PARA AÑADIR AL MEDIO DE TETRATIONATO. FRASCO CON 50 ML. TA. | REACTIVOS Y JUEGOS DE REACTIVOS PARA PRUEBAS ESPECÍFICAS
080 | 414 | 4939 | 080.414.4939 | SISTEMA PARA LA REALIZACION DE PRUEBA INMUNOLOGICA PARA LA DETERMINACION CUANTITATIVA DE PROPEPTIDO NATRIURETICO DE TIPO B NTERMINAL (PROBNP). PRUEBA INMUNOLOGICA PARA LA DETERMINACION CUANTITATIVA DEL PROPEPTIDO NATRIURETICO DE TIPO B N-TERMINAL (PROBNP) EN SUERO Y PLASMA HUMANOS. POR EL METODO DE INMUNOENSAYO ENZIMATICO POR MICROPARTICULAS (MEIA). AGENTE DIAGNOSTICO PARA USO IN VITRO. ENVASE CON 100 PRUEBAS. | REACTIVOS Y JUEGOS DE REACTIVOS PARA PRUEBAS ESPECÍFICAS
080 | 414 | 4947 | 080.414.4947 | SISTEMA PARA LA REALIZACION DE PRUEBA INMUNOLOGICA PARA LA DETERMINACION CUANTITATIVA DE PROPEPTIDO NATRIURETICO DE TIPO B NTERMINAL (PROBNP). PRUEBA INMUNOLOGICA PARA LA DETERMINACION CUANTITATIVA DEL PROPEPTIDO NATRIURETICO DE TIPO B N-TERMINAL (PROBNP), EN SUERO Y PLASMA HUMANOS. POR EL METODO DE INMUNOENSAYO ENZIMATICO POR MICROPARTICULAS (MEIA). AGENTE DIAGNOSTICO PARA USO IN VITRO. ENVASE CON 300 PRUEBAS. | REACTIVOS Y JUEGOS DE REACTIVOS PARA PRUEBAS ESPECÍFICAS
080 | 414 | 4921 | 080.414.4921 | SISTEMA PARA LA REALIZACION DE PRUEBA INMUNOLOGICA PARA LA DETERMINACION CUANTITATIVA DE PROPEPTIDO NATRIURETICO DE TIPO B NTERMINAL (PROBNP). PRUEBA INMUNOLOGICA PARA LA DETERMINACION DEL PROPEPTIDO NATRIURETICO DE TIPO B N-TERMINAL (PROBNP) EN SANGRE VENOSA HEPARINIZADA POR LA TECNICA DE MARCAJE COLOIDAL A TRAVES DE TIRA REACTIVA. AGENTE DIAGNOSTICO PARA USO IN VITRO INCLUYE: REACTIVO CONTROL PARA LA DETERMINACION DE ENZIMAS CARDIACAS Y REACTIVO CALIBRADOR. ENVASE CON 10 TIRAS REACTIVAS (INCLUYE UN CHIP CODIFICADOR). | REACTIVOS Y JUEGOS DE REACTIVOS PARA PRUEBAS ESPECÍFICAS
413 | 767 | 0115 | 413.767.0115 | RECOLECTOR PARA MUESTRAS DECHLAMYDIA SP RTC. | RECOLECTOR
080 | 365 | 0142 | 080.365.0142 | RECOLECTOR. EQUIPO PARA TOMA Y RECOLECCION DE MUESTRAS DE ENDOCERVIX Y/O URETRA PARA INVESTIGAR CHLAMYDIA TRACHOMATIS POR TECNICA ELISA. BOLSA CON 10 PIEZAS. RTC. | RECOLECTOR
080 | 365 | 0159 | 080.365.0159 | RECOLECTOR. EQUIPO PARA TOMA Y RECOLECCION DE MUESTRAS PARA INVESTIGAR CHLAMYDIA TRACHOMATIS POR TECNICA DE INMUNOFLUORESCENCIA DIRECTA. EQUIPO PARA 20 MUESTRAS. TA. | RECOLECTOR
379 | 440 | 0105 | 379.440.0105 | HOJA PARA SIERRA, ACCESORIODE LA CLAVE: 531.816.0354 . | SIERRAS
080 | 823 | 6236 | 080.823.6236 | SOLUCIONES. FLUORESCEINA SOLUCION INYECTABLE. CADA ML CONTIENE: FLUORESCEINA SODICA 100 MG. TATC. ENVASE CON UNA AMPOLLETA Y/O FRASCO AMPULA DE 5 ML. | SOLUCIONES
080 | 081 | 0061 | 080.081.0061 | SOLUCION AMORTIGUADORA. SOLUCION AMORTIGUADORA DE FOSFATOS, CONCENTRADA PH 7.2 FRASCO CON 50 ML PARA DILUIR A 1000 ML. RTC. | SOLUCIONES AMORTIGUADORAS
080 | 823 | 3837 | 080.823.3837 | SOLUCIONES AMORTIGUADORAS. AMORTIGUADORA (BUFFER) DE ACETATO PH 4.9. FRASCO CON 100 ML. TA. | SOLUCIONES AMORTIGUADORAS
080 | 823 | 1492 | 080.823.1492 | SOLUCIONES AMORTIGUADORAS. AMORTIGUADORA DE ACETATO PH 4.5. FRASCO CON 100 ML. TA. | SOLUCIONES AMORTIGUADORAS
080 | 823 | 2037 | 080.823.2037 | SOLUCIONES AMORTIGUADORAS. AMORTIGUADORA TRIS SALINO PARA HIBRIDACION IN SITU. JUEGO CON DOS FRASCOS CON 2 ML. TA. | SOLUCIONES AMORTIGUADORAS
080 | 783 | 7976 | 080.783.7976 | SOLUCIONES AMORTIGUADORAS. HEPES, AMORTIGUADOR EN PH 7.3 +/- 0.1. FRASCO CON 100 ML. RTC. | SOLUCIONES AMORTIGUADORAS
080 | 829 | 4581 | 080.829.4581 | SOLUCIONES AMORTIGUADORAS. SALES AMORTIGUADORAS DE ORTOFOSFATO DISODICO ANHIDRO Y ORTOFOSFATO MONOPOTASICO PH 6.9, CON LA SIGUIENTE FORMULA: NAHPO4 4 G. KH2 PO4 5 G. TUBOS HOMEOPATICOS. TA. | SOLUCIONES AMORTIGUADORAS
080 | 823 | 0312 | 080.823.0312 | SOLUCIONES AMORTIGUADORAS. SOLUCION AMORTIGUADORA (BUFFER) TIPO S 1500, DE FOSFATOS CON PH DE 7.381 +/- 0.005 A 38 GRADOS CENTIGRADOS PARA CALIBRACION DE POTENCIOMETROS. FRASCO CON 500 ML. TA. | SOLUCIONES AMORTIGUADORAS
080 | 829 | 2320 | 080.829.2320 | SOLUCIONES AMORTIGUADORAS. SOLUCION AMORTIGUADORA DE FOSFATO CON PH 6.5 A 6.7 PARA ANTIESTREPTOLISINAS PARA 1000 ML. RTC. | SOLUCIONES AMORTIGUADORAS
080 | 081 | 1333 | 080.081.1333 | SOLUCIONES AMORTIGUADORAS. SOLUCION AMORTIGUADORA DE PRECISION PH 6.840 (KH2PO4 2H2O), PARA CALIBRACION. FRASCO CON 500 ML. TA. | SOLUCIONES AMORTIGUADORAS
080 | 081 | 1341 | 080.081.1341 | SOLUCIONES AMORTIGUADORAS. SOLUCION AMORTIGUADORA DE PRECISION PH 7.384 (KH2PO4) Y (NAHPO4 2H2O), PARA CALIBRACION. FRASCO CON 500 ML. TA. | SOLUCIONES AMORTIGUADORAS
080 | 823 | 2474 | 080.823.2474 | SOLUCIONES AMORTIGUADORAS. SOLUCION AMORTIGUADORA PARA CORRIMIENTO ELECTROFORETICO. FRASCO PARA 1000 ML. TA. | SOLUCIONES AMORTIGUADORAS
080 | 823 | 0130 | 080.823.0130 | SOLUCIONES AMORTIGUADORAS. SOLUCION AMORTIGUADORA PARA LA TINCION DE WRIGHT. FRASCO CON 100 ML. 5 ML SE DILUYEN A UN LITRO. RTC. | SOLUCIONES AMORTIGUADORAS
080 | 823 | 0148 | 080.823.0148 | SOLUCIONES AMORTIGUADORAS. SOLUCION AMORTIGUADORA PARA LA TINCION DE WRIGHT. FRASCO CON 20 ML. 5 ML SE DILUYEN A UN LITRO. RTC. | SOLUCIONES AMORTIGUADORAS
080 | 823 | 1658 | 080.823.1658 | SOLUCIONES AMORTIGUADORAS. SOLUCION AMORTIGUADORA PH 4.0 PARA CALIBRACION DE POTENCIOMETROS. FRASCO CON 500 ML. TA. | SOLUCIONES AMORTIGUADORAS
080 | 823 | 0288 | 080.823.0288 | SOLUCIONES AMORTIGUADORAS. SOLUCION AMORTIGUADORA PH 7.0 PARA CALIBRACION DE POTENCIOMETROS. FRASCO CON 500 ML. TA. | SOLUCIONES AMORTIGUADORAS
070 | 426 | 0025 | 070.426.0025 | SOLUCIONES PARA REVELADO Y FIJADO. PARA PROCESADORA AUTOMATICA. FIJADOR CONCENTRADO PARA PREPARAR 76 LITROS (LA MARCA DE ESTE PRODUCTO DEBE SER LA MISMA DE LA CLAVE 070.817.0543). | SOLUCIONES PARA REVELADO Y FIJADO
070 | 817 | 0543 | 070.817.0543 | SOLUCIONES PARA REVELADO Y FIJADO. PARA PROCESADORA AUTOMATICA. REVELADOR CONCENTRADO PARA PREPARAR 76 LITROS (LA MARCA DE ESTE PRODUCTO DEBE SER LA MISMA DE LA CLAVE 070.426.0025). | SOLUCIONES PARA REVELADO Y FIJADO
070 | 426 | 0371 | 070.426.0371 | SOLUCIONES PARA REVELADO Y FIJADO. SOLUCION PARA FIJADO PARA SISTEMA MANUAL DE FIJADOR CONCENTRADO. ENVASE 1 LTS. (LA MARCA DE ESTE PRODUCTO DEBE SER LA MISMA DE LA CLAVE 070.817.0568). | SOLUCIONES PARA REVELADO Y FIJADO
070 | 426 | 0363 | 070.426.0363 | SOLUCIONES PARA REVELADO Y FIJADO. SOLUCION PARA FIJADO PARA SISTEMA MANUAL DE FIJADOR CONCENTRADO. ENVASE 828 ML. (LA MARCA DE ESTE PRODUCTO DEBE SER LA MISMA DE LA CLAVE 070.817.0550). | SOLUCIONES PARA REVELADO Y FIJADO
070 | 426 | 0017 | 070.426.0017 | SOLUCIONES PARA REVELADO Y FIJADO. SOLUCION PARA FIJADO, SISTEMA MANUAL. FIJADOR CONCENTRADO. PARA PREPARAR 19 LITROS (LA MARCA DE ESTE PRODUCTO DEBE SER LA MISMA DE LA CLAVE 070.817.0535). | SOLUCIONES PARA REVELADO Y FIJADO
070 | 817 | 0568 | 070.817.0568 | SOLUCIONES PARA REVELADO Y FIJADO. SOLUCION PARA REVELADO PARA SISTEMA MANUAL DE REVELADOR CONCENTRADO. ENVASE 1 LTS. (LA MARCA DE ESTE PRODUCTO DEBE SER LA MISMA DE LA CLAVE 070.426.0371). | SOLUCIONES PARA REVELADO Y FIJADO
070 | 817 | 0550 | 070.817.0550 | SOLUCIONES PARA REVELADO Y FIJADO. SOLUCION PARA REVELADO PARA SISTEMA MANUAL DE REVELADOR CONCENTRADO. ENVASE 828 ML. (LA MARCA DE ESTE PRODUCTO DEBE SER LA MISMA DE LA CLAVE 070.426.0363). | SOLUCIONES PARA REVELADO Y FIJADO
070 | 817 | 0535 | 070.817.0535 | SOLUCIONES PARA REVELADO Y FIJADO. SOLUCION PARA REVELADO. PARA SISTEMA MANUAL. REVELADOR CONCENTRADO PARA PREPARAR 19 LITROS. (LA MARCA DE ESTE PRODUCTO DEBE SER LA MISMA DE LA CLAVE 070.426.0017). | SOLUCIONES PARA REVELADO Y FIJADO
060 | 168 | 1570 | 060.168.1570 | SONDAS. ACANALADA. LONGITUD: 13 CM. | SONDAS
080 | 081 | 0194 | 080.081.0194 | SUEROS PARA TIPIFICAR LA SANGRE MEDIOS PROTEICOS ENZIMAS Y ANTIGENOS ANTI XG. FRASCO CON 2 ML. RTC. | SUEROS PARA TIPIFICAR LA SANGRE, MEDIOS PROTÉICOS, ENZIMAS Y ANTÍGENOS
080 | 081 | 2679 | 080.081.2679 | SUEROS PARA TIPIFICAR LA SANGRE, MEDIOS PROTEICOS, ENZIMAS Y ANTIGENOS. ANTI C3 HUMANO. FRASCO CON 2 ML. RTC | SUEROS PARA TIPIFICAR LA SANGRE, MEDIOS PROTÉICOS, ENZIMAS Y ANTÍGENOS
080 | 081 | 2687 | 080.081.2687 | SUEROS PARA TIPIFICAR LA SANGRE, MEDIOS PROTEICOS, ENZIMAS Y ANTIGENOS. ANTI C4 HUMANO. FRASCO CON 2 ML. RTC | SUEROS PARA TIPIFICAR LA SANGRE, MEDIOS PROTÉICOS, ENZIMAS Y ANTÍGENOS
080 | 081 | 4907 | 080.081.4907 | SUEROS PARA TIPIFICAR LA SANGRE, MEDIOS PROTEICOS, ENZIMAS Y ANTIGENOS. ANTI C5 HUMANO. FRASCO CON 2 ML. RTC. | SUEROS PARA TIPIFICAR LA SANGRE, MEDIOS PROTÉICOS, ENZIMAS Y ANTÍGENOS
080 | 081 | 0574 | 080.081.0574 | SUEROS PARA TIPIFICAR LA SANGRE, MEDIOS PROTEICOS, ENZIMAS Y ANTIGENOS. ANTI CELLANO. FRASCO DE 2 Y 5 ML. RTC. | SUEROS PARA TIPIFICAR LA SANGRE, MEDIOS PROTÉICOS, ENZIMAS Y ANTÍGENOS
080 | 081 | 0186 | 080.081.0186 | SUEROS PARA TIPIFICAR LA SANGRE, MEDIOS PROTEICOS, ENZIMAS Y ANTIGENOS. ANTI DIEGO A. FRASCO CON 2 ML. RTC. | SUEROS PARA TIPIFICAR LA SANGRE, MEDIOS PROTÉICOS, ENZIMAS Y ANTÍGENOS
080 | 835 | 6877 | 080.835.6877 | SUEROS PARA TIPIFICAR LA SANGRE, MEDIOS PROTEICOS, ENZIMAS Y ANTIGENOS. ANTI DIEGO-B. FRASCO CON 2 ML. RTC. | SUEROS PARA TIPIFICAR LA SANGRE, MEDIOS PROTÉICOS, ENZIMAS Y ANTÍGENOS
080 | 835 | 6927 | 080.835.6927 | SUEROS PARA TIPIFICAR LA SANGRE, MEDIOS PROTEICOS, ENZIMAS Y ANTIGENOS. ANTI- DUFFY b. FRASCO DE 2 Y 5 ML. RTC. | SUEROS PARA TIPIFICAR LA SANGRE, MEDIOS PROTÉICOS, ENZIMAS Y ANTÍGENOS
080 | 081 | 0525 | 080.081.0525 | SUEROS PARA TIPIFICAR LA SANGRE, MEDIOS PROTEICOS, ENZIMAS Y ANTIGENOS. ANTI DUFFY-a. FRASCO DE 2 Y 5 ML. RTC. | SUEROS PARA TIPIFICAR LA SANGRE, MEDIOS PROTÉICOS, ENZIMAS Y ANTÍGENOS
080 | 081 | 0533 | 080.081.0533 | SUEROS PARA TIPIFICAR LA SANGRE, MEDIOS PROTEICOS, ENZIMAS Y ANTIGENOS. ANTI KELL. FRASCO DE 2 Y 5 ML. RTC. | SUEROS PARA TIPIFICAR LA SANGRE, MEDIOS PROTÉICOS, ENZIMAS Y ANTÍGENOS
080 | 081 | 2158 | 080.081.2158 | SUEROS PARA TIPIFICAR LA SANGRE, MEDIOS PROTEICOS, ENZIMAS Y ANTIGENOS. ANTI KIDD-a. FRASCO DE 2 Y 5 ML. RTC. | SUEROS PARA TIPIFICAR LA SANGRE, MEDIOS PROTÉICOS, ENZIMAS Y ANTÍGENOS
080 | 835 | 6885 | 080.835.6885 | SUEROS PARA TIPIFICAR LA SANGRE, MEDIOS PROTEICOS, ENZIMAS Y ANTIGENOS. ANTI KIDD-b. FRASCO DE 2 Y 5 ML. RTC. | SUEROS PARA TIPIFICAR LA SANGRE, MEDIOS PROTÉICOS, ENZIMAS Y ANTÍGENOS
080 | 835 | 6919 | 080.835.6919 | SUEROS PARA TIPIFICAR LA SANGRE, MEDIOS PROTEICOS, ENZIMAS Y ANTIGENOS. ANTI- LEWIS b. FRASCO DE 2 Y 5 ML. RTC. | SUEROS PARA TIPIFICAR LA SANGRE, MEDIOS PROTÉICOS, ENZIMAS Y ANTÍGENOS
080 | 081 | 0517 | 080.081.0517 | SUEROS PARA TIPIFICAR LA SANGRE, MEDIOS PROTEICOS, ENZIMAS Y ANTIGENOS. ANTI LEWIS-a. FRASCO DE 2 Y 5 ML. RTC. | SUEROS PARA TIPIFICAR LA SANGRE, MEDIOS PROTÉICOS, ENZIMAS Y ANTÍGENOS
080 | 081 | 0475 | 080.081.0475 | SUEROS PARA TIPIFICAR LA SANGRE, MEDIOS PROTEICOS, ENZIMAS Y ANTIGENOS. ANTI M. FRASCO DE 2 Y 5 ML. RTC. | SUEROS PARA TIPIFICAR LA SANGRE, MEDIOS PROTÉICOS, ENZIMAS Y ANTÍGENOS
080 | 081 | 0483 | 080.081.0483 | SUEROS PARA TIPIFICAR LA SANGRE, MEDIOS PROTEICOS, ENZIMAS Y ANTIGENOS. ANTI N. FRASCO DE 2 Y 5 ML. RTC. | SUEROS PARA TIPIFICAR LA SANGRE, MEDIOS PROTÉICOS, ENZIMAS Y ANTÍGENOS
080 | 081 | 0228 | 080.081.0228 | SUEROS PARA TIPIFICAR LA SANGRE, MEDIOS PROTEICOS, ENZIMAS Y ANTIGENOS. ANTI P. FRASCO DE 2 Y 5 ML. RTC. | SUEROS PARA TIPIFICAR LA SANGRE, MEDIOS PROTÉICOS, ENZIMAS Y ANTÍGENOS
080 | 081 | 0491 | 080.081.0491 | SUEROS PARA TIPIFICAR LA SANGRE, MEDIOS PROTEICOS, ENZIMAS Y ANTIGENOS. ANTI S. FRASCO DE 2 Y 5 ML. RTC. | SUEROS PARA TIPIFICAR LA SANGRE, MEDIOS PROTÉICOS, ENZIMAS Y ANTÍGENOS
080 | 081 | 3826 | 080.081.3826 | SUEROS PARA TIPIFICAR LA SANGRE, MEDIOS PROTEICOS, ENZIMAS Y ANTIGENOS. ANTI-I. FRASCO CON 2 ML. RTC | SUEROS PARA TIPIFICAR LA SANGRE, MEDIOS PROTÉICOS, ENZIMAS Y ANTÍGENOS
080 | 081 | 0301 | 080.081.0301 | SUEROS PARA TIPIFICAR LA SANGRE, MEDIOS PROTEICOS, ENZIMAS Y ANTIGENOS. ANTI-LUTHERAN A. FRASCO CON 2 ML. RTC. | SUEROS PARA TIPIFICAR LA SANGRE, MEDIOS PROTÉICOS, ENZIMAS Y ANTÍGENOS
080 | 835 | 6901 | 080.835.6901 | SUEROS PARA TIPIFICAR LA SANGRE, MEDIOS PROTEICOS, ENZIMAS Y ANTIGENOS. ANTI-LUTHERAN B. FRASCO CON 2 ML. RTC. | SUEROS PARA TIPIFICAR LA SANGRE, MEDIOS PROTÉICOS, ENZIMAS Y ANTÍGENOS
080 | 081 | 0509 | 080.081.0509 | SUEROS PARA TIPIFICAR LA SANGRE, MEDIOS PROTEICOS, ENZIMAS Y ANTIGENOS. ANTISUEROS PARA TIPIFICAR LA SANGRE. ANTI S. FRASCOS DE 2 Y 5 ML. RTC. | SUEROS PARA TIPIFICAR LA SANGRE, MEDIOS PROTÉICOS, ENZIMAS Y ANTÍGENOS
080 | 081 | 4006 | 080.081.4006 | SUEROS PARA TIPIFICAR LA SANGRE, MEDIOS PROTEICOS, ENZIMAS Y ANTIGENOS. ANTI-U. FRASCO CON 2 ML. RTC | SUEROS PARA TIPIFICAR LA SANGRE, MEDIOS PROTÉICOS, ENZIMAS Y ANTÍGENOS
080 | 354 | 0137 | 080.354.0137 | SUEROS PARA TIPIFICAR LA SANGRE, MEDIOS PROTEICOS, ENZIMAS Y ANTIGENOS. BROMELASA. SEIS FRASCOS DE 2 ML. RTC. | SUEROS PARA TIPIFICAR LA SANGRE, MEDIOS PROTÉICOS, ENZIMAS Y ANTÍGENOS
080 | 414 | 0358 | 080.414.0358 | SUEROS PARA TIPIFICAR LA SANGRE, MEDIOS PROTEICOS, ENZIMAS Y ANTIGENOS. FICINA. ENZIMA PARA PRUEBAS CRUZADAS PRETRANSFUSIONALES. FRASCO CON 10 ML. RTC. | SUEROS PARA TIPIFICAR LA SANGRE, MEDIOS PROTÉICOS, ENZIMAS Y ANTÍGENOS
080 | 070 | 1328 | 080.070.1328 | SUEROS PARA TIPIFICAR LA SANGRE, MEDIOS PROTEICOS, ENZIMAS Y ANTIGENOS. GLOBULOS ROJOS CON CARACTERISTICAS ANTIGENICAS CONOCIDAS PANEL A. FRASCOS CON 2 A 5 ML. CADA UNO. JUEGO CON 11 FRASCOS. RTC. | SUEROS PARA TIPIFICAR LA SANGRE, MEDIOS PROTÉICOS, ENZIMAS Y ANTÍGENOS
080 | 070 | 1336 | 080.070.1336 | SUEROS PARA TIPIFICAR LA SANGRE, MEDIOS PROTEICOS, ENZIMAS Y ANTIGENOS. GLOBULOS ROJOS CON CARACTERISTICAS ANTIGENICAS CONOCIDAS PANEL B. FRASCO CON 2-5 ML. JUEGO CON 11 FRASCOS. RTC. | SUEROS PARA TIPIFICAR LA SANGRE, MEDIOS PROTÉICOS, ENZIMAS Y ANTÍGENOS
080 | 783 | 0930 | 080.783.0930 | SUEROS PARA TIPIFICAR LA SANGRE, MEDIOS PROTEICOS, ENZIMAS Y ANTIGENOS. GLOBULOS ROJOS PARA CONTROL DE COOMBS. CONTROL DE PRUEBAS DE COMPATIBILIDAD Y ESTUDIO DE ALOANTICUERPOS. FRASCO CON 10 ML. RTC. | SUEROS PARA TIPIFICAR LA SANGRE, MEDIOS PROTÉICOS, ENZIMAS Y ANTÍGENOS
080 | 081 | 2612 | 080.081.2612 | SUEROS PARA TIPIFICAR LA SANGRE, MEDIOS PROTEICOS, ENZIMAS Y ANTIGENOS. KPA (PENNY A). FRASCO CON 2 ML. RTC | SUEROS PARA TIPIFICAR LA SANGRE, MEDIOS PROTÉICOS, ENZIMAS Y ANTÍGENOS
080 | 835 | 0714 | 080.835.0714 | SUEROS PARA TIPIFICAR LA SANGRE, MEDIOS PROTEICOS, ENZIMAS Y ANTIGENOS. SUERO ANTIGLOBULINA HUMANA CONJUGADA CON FLUORESCEINA PARA INVESTIGAR ANTICUERPOS TOTALES DE ORIGEN HUMANO. FRASCO CON 1 ML. RTC. | SUEROS PARA TIPIFICAR LA SANGRE, MEDIOS PROTÉICOS, ENZIMAS Y ANTÍGENOS
080 | 835 | 6893 | 080.835.6893 | SUEROS PARA TIPIFICAR LA SANGRE, MEDIOS PROTEICOS, ENZIMAS Y ANTIGENOSN. KPB (PENNY B). FRASCO CON 2 ML. RTC. | SUEROS PARA TIPIFICAR LA SANGRE, MEDIOS PROTÉICOS, ENZIMAS Y ANTÍGENOS
080 | 610 | 0848 | 080.610.0848 | SUPLEMENTOS O ADITIVOS. DESOXICOLATO DE SODIO. Q.P. PARA AÑADIR A MEDIOS DE CULTIVO. FRASCO CON 100 G. TA. | SUPLEMENTOS O ADITIVOS
080 | 610 | 2471 | 080.610.2471 | SUPLEMENTOS O ADITIVOS. L-ARGININA. HCI. FRASCO CON 10 G. RTC. | SUPLEMENTOS O ADITIVOS
080 | 610 | 9914 | 080.610.9914 | SUPLEMENTOS O ADITIVOS. L-ASPARAGINA. FRASCO CON 100 G. TA. | SUPLEMENTOS O ADITIVOS
080 | 081 | 1424 | 080.081.1424 | SUPLEMENTOS O ADITIVOS. SOLUCION DE AZUL DE EVANS AL 1% PARA INMUNOFLUORESCENCIA. FRASCO CON 5 ML. RTC. | SUPLEMENTOS O ADITIVOS
080 | 070 | 0247 | 080.070.0247 | SUSTANCIAS BIOLOGICAS ALFA -FETO-PROTEINA. (AC PRIMARIO). FRASCO CON 2 ML. RTC. | SUSTANCIAS BIOLÓGICAS
080 | 835 | 0607 | 080.835.0607 | SUSTANCIAS BIOLOGICAS ANTI A. ANTISUERO PARA TIPIFICAR LA SANGRE DE ORIGEN MONOCLONAL. FRASCO CON 10 ML. RTC. | SUSTANCIAS BIOLÓGICAS
080 | 835 | 0102 | 080.835.0102 | SUSTANCIAS BIOLOGICAS ANTI AB. ANTISUERO PARA TIPIFICAR LA SANGRE DE ORIGEN MONOCLONAL. FRASCO CON 10 ML. RTC. | SUSTANCIAS BIOLÓGICAS
080 | 835 | 0110 | 080.835.0110 | SUSTANCIAS BIOLOGICAS ANTI RH (D) ALBUMINOSO. ANTISUERO PARA TIPIFICAR LA SANGRE DE ORIGEN MONOCLONAL. FRASCO CON 10 ML. RTC. | SUSTANCIAS BIOLÓGICAS
080 | 070 | 1302 | 080.070.1302 | SUSTANCIAS BIOLOGICAS ANTICUERPO MONOCLONAL ANTIGENO EPITELIAL DE MEMBRANA. FRASCO CON 1 ML. RTC. | SUSTANCIAS BIOLÓGICAS
080 | 070 | 1120 | 080.070.1120 | SUSTANCIAS BIOLOGICAS ANTICUERPO MONOCLONAL CD 10. FRASCO CON 1 ML. RTC. | SUSTANCIAS BIOLÓGICAS
080 | 070 | 1138 | 080.070.1138 | SUSTANCIAS BIOLOGICAS ANTICUERPO MONOCLONAL CD 20. (PAN -BL 26). FRASCO CON 1 ML. RTC. | SUSTANCIAS BIOLÓGICAS
080 | 070 | 1245 | 080.070.1245 | SUSTANCIAS BIOLOGICAS ANTICUERPO MONOCLONAL CD 30. (BER-H2). FRASCO CON 1 ML. RTC. | SUSTANCIAS BIOLÓGICAS
080 | 070 | 1237 | 080.070.1237 | SUSTANCIAS BIOLOGICAS ANTICUERPO MONOCLONAL CD 34. FRASCO CON 1 ML. RTC. | SUSTANCIAS BIOLÓGICAS
080 | 070 | 1310 | 080.070.1310 | SUSTANCIAS BIOLOGICAS ANTICUERPO MONOCLONAL. ANTIGENO COMUN LEUCOCITARIO CD 45 RB. FRASCO CON 1 ML. RTC. | SUSTANCIAS BIOLÓGICAS
080 | 070 | 0411 | 080.070.0411 | SUSTANCIAS BIOLOGICAS ANTICUERPOS MONOCLONALES HELPER Y LINFOCITOS. FRASCO CON 1 ML. RTC. | SUSTANCIAS BIOLÓGICAS
080 | 081 | 0368 | 080.081.0368 | SUSTANCIAS BIOLOGICAS ANTISUEROS. ANTIGLOBULINA HUMANA. PARA LA PRUEBA DE COOMBS. FRASCO CON 10 ML. RTC. | SUSTANCIAS BIOLÓGICAS
080 | 835 | 0573 | 080.835.0573 | SUSTANCIAS BIOLOGICAS FEBRILES. ANTIGENOS PARA AGLUTINACION MACROSCOPICA EN PLACA O TUBO PARA EL DIAGNOSTICO SEROLOGICO EN PROCESOS INFECCIOSOS PRODUCIDOS POR MICROORGANISMOS DE LOS GENEROS: SALMONELLA Y BRUCELLA. JUEGO COMPUESTO DE: SUERO CONTROL POSITIVO. FRASCO GOTERO CON 5 ML. RTC. NOTA: (SE PUEDE SOLICITAR COMPLETO EL JUEGO CON TODOS LOS ANTIGENOS O CADA UNO POR SEPARADO). | SUSTANCIAS BIOLÓGICAS
080 | 070 | 1344 | 080.070.1344 | SUSTANCIAS BIOLOGICAS FOSFATASA ALCALINA PLACENTARIA. FRASCO CON 2 ML. RTC. | SUSTANCIAS BIOLÓGICAS
080 | 414 | 1463 | 080.414.1463 | SUSTANCIAS BIOLOGICAS GONADOTROFINA CORIONICA. PRUEBA INMUNOLOGICA EN PLACA PARA SU INVESTIGACION CUALITATIVA EN ORINA. SENSIBILIDAD DEBE SER CAPAZ DE DETECTAR 25 A 1000 UI/L. EQUIPO PARA 100 PRUEBAS. RTC. | SUSTANCIAS BIOLÓGICAS
080 | 070 | 0320 | 080.070.0320 | SUSTANCIAS BIOLOGICAS INSULINA. (AC. PRIMARIO). FRASCO CON 1 ML. RTC. | SUSTANCIAS BIOLÓGICAS
080 | 081 | 0236 | 080.081.0236 | SUSTANCIAS BIOLOGICAS LECTINA ANTI A1 (FITOAGLUTININA A1). PARA DETERMINACION DE GRUPO A1. FRASCO DE 2 ML. RTC. | SUSTANCIAS BIOLÓGICAS
080 | 070 | 0312 | 080.070.0312 | SUSTANCIAS BIOLOGICAS PROTEINA GLIAL FIBRILAR. (AC. PRIMARIO). FRASCO CON 1 ML. RTC. | SUSTANCIAS BIOLÓGICAS
080 | 074 | 1100 | 080.074.1100 | SUSTANCIAS BIOLOGICAS VDRL. ANTIGENO DE CARDIOLIPINA PARA EL DIAGNOSTICO SEROLOGICO DE LA SIFILIS. SOLUCION AMORTIGUADORA EN: FRASCO CON 50-60 ML. RTC. | SUSTANCIAS BIOLÓGICAS
080 | 070 | 0270 | 080.070.0270 | SUSTANCIAS BIOLOGICAS VIMENTINA. (AC. PRIMARIO). FRASCO CON 1 ML. RTC. | SUSTANCIAS BIOLÓGICAS
080 | 081 | 5003 | 080.081.5003 | SUSTANCIAS BIOLOGICAS. ACTIVADOR TISULAR DEL PLASMINOGENO (5 TPA). EQUIPO. RTC. | SUSTANCIAS BIOLÓGICAS
080 | 070 | 0171 | 080.070.0171 | SUSTANCIAS BIOLOGICAS. AGLUTININA DE CACAHUATE ARP. (AC PRIMARIO). FRASCO CON 2 ML. RTC. | SUSTANCIAS BIOLÓGICAS
080 | 070 | 0189 | 080.070.0189 | SUSTANCIAS BIOLOGICAS. AGLUTININA DE SOYA. (AC PRIMARIO). FRASCO CON 2 ML. RTC. | SUSTANCIAS BIOLÓGICAS
080 | 725 | 4487 | 080.725.4487 | SUSTANCIAS BIOLOGICAS. ALBUMINA BOVINA, POLIMERIZADA PARA PRUEBAS EN TUBO O LAMINA EN MEDIO ALBUMINOSO PARA FACILITAR LA AGLUTINACION DE ERITROCITOS SENSIBILIZADOS. FRASCO CON 10 ML. RTC. | SUSTANCIAS BIOLÓGICAS
080 | 074 | 0656 | 080.074.0656 | SUSTANCIAS BIOLOGICAS. ALFA 1 ANTIQUIMOTRIPSINA. EQUIPO PARA 20 PRUEBAS. RTC. | SUSTANCIAS BIOLÓGICAS
080 | 081 | 5029 | 080.081.5029 | SUSTANCIAS BIOLOGICAS. ALFA 2 ANTIPLASMINA. EQUIPO. RTC. | SUSTANCIAS BIOLÓGICAS
080 | 070 | 0213 | 080.070.0213 | SUSTANCIAS BIOLOGICAS. ALFA LACTO ALBUMINA. (AC PRIMARIO). FRASCO CON 1 ML. RTC. | SUSTANCIAS BIOLÓGICAS
080 | 074 | 0102 | 080.074.0102 | SUSTANCIAS BIOLOGICAS. ALFA-1 FETOPROTEINA. REACTIVOS PARA DETERMINAR POR TECNICA INMUNOENZIMATICA DE ALFA-1 FETOPROTEINA. PARA 100 PRUEBAS. RTC. | SUSTANCIAS BIOLÓGICAS
080 | 070 | 0262 | 080.070.0262 | SUSTANCIAS BIOLOGICAS. ALFA-1-ANTITIMOSINA. (AC PRIMARIO). FRASCO CON 2 ML. RTC. | SUSTANCIAS BIOLÓGICAS
080 | 835 | 0615 | 080.835.0615 | SUSTANCIAS BIOLOGICAS. ANTI B. ANTISUERO PARA TIPIFICAR LA SANGRE, DE ORIGEN MONOCLONAL. FRASCO CON 10 ML. RTC. | SUSTANCIAS BIOLÓGICAS
080 | 835 | 0144 | 080.835.0144 | SUSTANCIAS BIOLOGICAS. ANTI RH (D) SALINO. ANTISUERO PARA TIPIFICAR LA SANGRE, DE ORIGEN MONOCLONAL. FRASCO CON 10 ML. RTC. | SUSTANCIAS BIOLÓGICAS
080 | 070 | 0205 | 080.070.0205 | SUSTANCIAS BIOLOGICAS. ANTICUERPO CONTRA RECEPTORES DE ESTROGENOS. PARA MINIMO 20 PRUEBAS. RTC. | SUSTANCIAS BIOLÓGICAS
080 | 070 | 1567 | 080.070.1567 | SUSTANCIAS BIOLOGICAS. ANTICUERPO CONTRA TIROGLOBULINA. PARA MINIMO 20 PRUEBAS. RTC. | SUSTANCIAS BIOLÓGICAS
080 | 070 | 0106 | 080.070.0106 | SUSTANCIAS BIOLOGICAS. ANTICUERPO MONOCLONAL ANTI CADENA PESADA A. FRASCO CON 1 ML. RTC. | SUSTANCIAS BIOLÓGICAS
080 | 070 | 0114 | 080.070.0114 | SUSTANCIAS BIOLOGICAS. ANTICUERPO MONOCLONAL ANTI CADENA PESADA D. FRASCO CON 1 ML. RTC. | SUSTANCIAS BIOLÓGICAS
080 | 070 | 0122 | 080.070.0122 | SUSTANCIAS BIOLOGICAS. ANTICUERPO MONOCLONAL ANTI CADENA PESADA E. FRASCO CON 1 ML. RTC. | SUSTANCIAS BIOLÓGICAS
080 | 070 | 0098 | 080.070.0098 | SUSTANCIAS BIOLOGICAS. ANTICUERPO MONOCLONAL ANTI CADENA PESADA G. FRASCO CON 1 ML. RTC. | SUSTANCIAS BIOLÓGICAS
080 | 070 | 0080 | 080.070.0080 | SUSTANCIAS BIOLOGICAS. ANTICUERPO MONOCLONAL ANTI CADENA PESADA M. FRASCO CON 1 ML. RTC. | SUSTANCIAS BIOLÓGICAS
080 | 070 | 1203 | 080.070.1203 | SUSTANCIAS BIOLOGICAS. ANTICUERPO MONOCLONAL CD 1. FRASCO CON 1 ML. RTC. | SUSTANCIAS BIOLÓGICAS
080 | 070 | 1252 | 080.070.1252 | SUSTANCIAS BIOLOGICAS. ANTICUERPO MONOCLONAL CD 11 B. FRASCO CON 1 ML. RTC. | SUSTANCIAS BIOLÓGICAS
080 | 070 | 1260 | 080.070.1260 | SUSTANCIAS BIOLOGICAS. ANTICUERPO MONOCLONAL CD 13. FRASCO CON 1 ML. RTC. | SUSTANCIAS BIOLÓGICAS
080 | 070 | 1278 | 080.070.1278 | SUSTANCIAS BIOLOGICAS. ANTICUERPO MONOCLONAL CD 14. FRASCO CON 1 ML. RTC. | SUSTANCIAS BIOLÓGICAS
080 | 070 | 1112 | 080.070.1112 | SUSTANCIAS BIOLOGICAS. ANTICUERPO MONOCLONAL CD 19. FRASCO CON 1 ML. RTC. | SUSTANCIAS BIOLÓGICAS
080 | 070 | 1179 | 080.070.1179 | SUSTANCIAS BIOLOGICAS. ANTICUERPO MONOCLONAL CD 2. FRASCO CON 1 ML. RTC. | SUSTANCIAS BIOLÓGICAS
080 | 070 | 1146 | 080.070.1146 | SUSTANCIAS BIOLOGICAS. ANTICUERPO MONOCLONAL CD 21. FRASCO CON 1 ML. RTC. | SUSTANCIAS BIOLÓGICAS
080 | 070 | 1153 | 080.070.1153 | SUSTANCIAS BIOLOGICAS. ANTICUERPO MONOCLONAL CD 22. FRASCO CON 1 ML. RTC. | SUSTANCIAS BIOLÓGICAS
080 | 070 | 1229 | 080.070.1229 | SUSTANCIAS BIOLOGICAS. ANTICUERPO MONOCLONAL CD 25. FRASCO CON 1 ML. RTC. | SUSTANCIAS BIOLÓGICAS
080 | 070 | 1187 | 080.070.1187 | SUSTANCIAS BIOLOGICAS. ANTICUERPO MONOCLONAL CD 3. FRASCO CON 1 ML. RTC. | SUSTANCIAS BIOLÓGICAS
080 | 070 | 1286 | 080.070.1286 | SUSTANCIAS BIOLOGICAS. ANTICUERPO MONOCLONAL CD 33. FRASCO CON 1 ML. RTC. | SUSTANCIAS BIOLÓGICAS
080 | 070 | 1195 | 080.070.1195 | SUSTANCIAS BIOLOGICAS. ANTICUERPO MONOCLONAL CD 4. (CELULAS T COOPERADORAS O INDUCTORAS). FRASCO CON 1 ML. RTC. | SUSTANCIAS BIOLÓGICAS
080 | 070 | 1294 | 080.070.1294 | SUSTANCIAS BIOLOGICAS. ANTICUERPO MONOCLONAL CD 41 A. FRASCO CON 1 ML. RTC. | SUSTANCIAS BIOLÓGICAS
080 | 070 | 0023 | 080.070.0023 | SUSTANCIAS BIOLOGICAS. ANTICUERPO MONOCLONAL CD 43. (MT-1). FRASCO CON 1 ML. RTC. | SUSTANCIAS BIOLÓGICAS
080 | 070 | 0130 | 080.070.0130 | SUSTANCIAS BIOLOGICAS. ANTICUERPO MONOCLONAL CD 45 RO. PAN T UCHL 1. FRASCO CON 1 ML. RTC. | SUSTANCIAS BIOLÓGICAS
080 | 070 | 0031 | 080.070.0031 | SUSTANCIAS BIOLOGICAS. ANTICUERPO MONOCLONAL CD 45. RA (MT-2). FRASCO CON 1 ML. RTC. | SUSTANCIAS BIOLÓGICAS
080 | 070 | 1211 | 080.070.1211 | SUSTANCIAS BIOLOGICAS. ANTICUERPO MONOCLONAL CD 5. FRASCO CON 1 ML. RTC. | SUSTANCIAS BIOLÓGICAS
080 | 070 | 1831 | 080.070.1831 | SUSTANCIAS BIOLOGICAS. ANTICUERPO MONOCLONAL CONTRA CELULAS RETICULARES DENDRITICAS HUMANAS PREPARADO EN RATON CD 35. FRASCO CON 1 ML Y 2 ML. RTC. | SUSTANCIAS BIOLÓGICAS
080 | 070 | 1161 | 080.070.1161 | SUSTANCIAS BIOLOGICAS. ANTICUERPO MONOCLONAL HLA/DR. FRASCO CON 1 ML. RTC. | SUSTANCIAS BIOLÓGICAS
080 | 081 | 4790 | 080.081.4790 | SUSTANCIAS BIOLOGICAS. ANTICUERPO MONOCLONAL IGM. CADENAS MU. FRASCO CON 0.5 ML. RTC. | SUSTANCIAS BIOLÓGICAS
080 | 829 | 4144 | 080.829.4144 | SUSTANCIAS BIOLOGICAS. ANTICUERPOS ANTI-DNA NATIVO. JUEGO DE REACTIVOS PARA SU DETERMINAR POR INMUNOFLUORESCENCIA. COMPUESTO DE PORTAOBJETOS CON CRITHIDIA LUCILAE COMO SUBSTRATO, CON 8 AREAS DE REACCION Y REACTIVOS ACCESORIOS. PARA MINIMO 60 PRUEBAS. RTC. | SUSTANCIAS BIOLÓGICAS
080 | 829 | 4110 | 080.829.4110 | SUSTANCIAS BIOLOGICAS. ANTICUERPOS ANTINUCLEARES. JUEGO DE REACTIVOS PARA DETERMINAR POR INMUNOFLUORESCENCIA (IF). COMPUESTO DE: PORTAOBJETOS CON CORTES DE HIGADO DE RATA CON 8 AREAS DE REACCION GAMMAGLOBULINA ANTIHUMANA CONJUGADA CON FLUORESCEINA, AMORTIGUADOR, SUERO CONTROL POSITIVO Y NEGATIVO. PARA MINIMO 60 PRUEBAS. RTC. | SUSTANCIAS BIOLÓGICAS
080 | 070 | 0437 | 080.070.0437 | SUSTANCIAS BIOLOGICAS. ANTICUERPOS CONTRA FACTOR VIII ANTIGENICO. FRASCO CON 1 ML. RTC. | SUSTANCIAS BIOLÓGICAS
080 | 070 | 0395 | 080.070.0395 | SUSTANCIAS BIOLOGICAS. ANTICUERPOS MONOCLONALES PARA GRANULOCITOS. FRASCO CON 1 ML. RTC. | SUSTANCIAS BIOLÓGICAS
080 | 070 | 0387 | 080.070.0387 | SUSTANCIAS BIOLOGICAS. ANTICUERPOS MONOCLONALES PARA LINFOCITOS. FRASCO CON 1 ML. RTC. | SUSTANCIAS BIOLÓGICAS
080 | 070 | 0403 | 080.070.0403 | SUSTANCIAS BIOLOGICAS. ANTICUERPOS MONOCLONALES PARA MIELOCITOS O MONOCITOS. FRASCO CON 1 ML. RTC. | SUSTANCIAS BIOLÓGICAS
080 | 070 | 0429 | 080.070.0429 | SUSTANCIAS BIOLOGICAS. ANTICUERPOS MONOCLONALES PARA TIMOCITOS. FRASCO CON 1 ML. RTC. | SUSTANCIAS BIOLÓGICAS
080 | 074 | 1274 | 080.074.1274 | SUSTANCIAS BIOLOGICAS. ANTIESTREPTOLISINAS. ESTREPTOLISINA "O" ESTANDARIZADA, REDUCIDA Y LIOFILIZADA. CAJA CON 6 FRASCOS PARA 10 ML. RTC. | SUSTANCIAS BIOLÓGICAS
080 | 074 | 1464 | 080.074.1464 | SUSTANCIAS BIOLOGICAS. ANTIGENO CON P - 2 MERCAPTOETANOL, DE TUBO, PARA EL DIAGNOSTICO DE BRUCELOSIS 1:10. FRASCO CON 5 ML. RTC. | SUSTANCIAS BIOLÓGICAS
080 | 074 | 1290 | 080.074.1290 | SUSTANCIAS BIOLOGICAS. ANTIGENO CONTRA PAPILOMA VIRUS (AC PRIMARIO). FRASCO CON 1 ML. RTC. | SUSTANCIAS BIOLÓGICAS
080 | 074 | 1068 | 080.074.1068 | SUSTANCIAS BIOLOGICAS. ANTIGENO DE MEMBRANA EPITELIAL. PARA 20 PRUEBAS. RTC. | SUSTANCIAS BIOLÓGICAS
080 | 070 | 0296 | 080.070.0296 | SUSTANCIAS BIOLOGICAS. ANTIGENO DE MUSCULO LISO. (AC PRIMARIO). FRASCO CON 1 ML. RTC. | SUSTANCIAS BIOLÓGICAS
080 | 074 | 1191 | 080.074.1191 | SUSTANCIAS BIOLOGICAS. ANTIGENO ESPECIFICO DE PROSTATA. (AC PRIMARIO). FRASCO CON 1 ML. RTC. | SUSTANCIAS BIOLÓGICAS
080 | 074 | 1159 | 080.074.1159 | SUSTANCIAS BIOLOGICAS. ANTIGENO KI 1 (CD 30). (AC PRIMARIO). FRASCO CON 1 ML. RTC. | SUSTANCIAS BIOLÓGICAS
080 | 074 | 1183 | 080.074.1183 | SUSTANCIAS BIOLOGICAS. ANTIGENO KI 67. (AC PRIMARIO). FRASCO CON 1 ML. RTC. | SUSTANCIAS BIOLÓGICAS
080 | 074 | 1076 | 080.074.1076 | SUSTANCIAS BIOLOGICAS. ANTIGENO LEUCOCITARIO COMUN (CD 45). PARA MINIMO 20 PRUEBAS. RTC. | SUSTANCIAS BIOLÓGICAS
080 | 074 | 1175 | 080.074.1175 | SUSTANCIAS BIOLOGICAS. ANTIGENO MIELOIDE/HISTIOCITICO. (CD 15). (AC PRIMARIO). FRASCO CON 1 ML. RTC. | SUSTANCIAS BIOLÓGICAS
080 | 074 | 1084 | 080.074.1084 | SUSTANCIAS BIOLOGICAS. ANTIGENO RELACIONADO AL FACTOR VIII. PARA MINIMO 20 PRUEBAS. RTC. | SUSTANCIAS BIOLÓGICAS
080 | 074 | 1456 | 080.074.1456 | SUSTANCIAS BIOLOGICAS. ANTIGENO TEÑIDO CON ROSA DE BENGALA AGLUTINACION EN PLACA PARA DIAGNOSTICO DE BRUCELOSIS. FRASCO CON 5 ML. RTC. | SUSTANCIAS BIOLÓGICAS
080 | 081 | 1093 | 080.081.1093 | SUSTANCIAS BIOLOGICAS. ANTI-IGG CONJUGADA CON FOSFATASA ALCALINA PARA LAS DETERMINACIONES INMUNOENZIMATICAS DE ANTICUERPOS DE TIPO IGG. FRASCO CON 1ML. RTC. | SUSTANCIAS BIOLÓGICAS
080 | 081 | 1101 | 080.081.1101 | SUSTANCIAS BIOLOGICAS. ANTI-IGM CONJUGADA CON FOSFATASA ALCALINA PARA LAS DETERMINACIONES INMUNOENZIMATICAS DE ANTICUERPOS DE TIPO IGM. FRASCO CON 1ML. RTC. | SUSTANCIAS BIOLÓGICAS
080 | 783 | 4395 | 080.783.4395 | SUSTANCIAS BIOLOGICAS. ANTIINMUNOGLOBULINA DE CONEJO (CABRA). (AC SECUNDARIO). FRASCO CON 1 ML. RTC. | SUSTANCIAS BIOLÓGICAS
080 | 783 | 4403 | 080.783.4403 | SUSTANCIAS BIOLOGICAS. ANTIINMUNOGLOBULINA DE CONEJO (CERDO). (AC SECUNDARIO). FRASCO CON 1 ML. RTC. | SUSTANCIAS BIOLÓGICAS
080 | 783 | 4411 | 080.783.4411 | SUSTANCIAS BIOLOGICAS. ANTIINMUNOGLOBULINA DE RATON (CABRA). (AC SECUNDARIO). FRASCO CON 1 ML. RTC. | SUSTANCIAS BIOLÓGICAS
080 | 835 | 0136 | 080.835.0136 | SUSTANCIAS BIOLOGICAS. ANTI-RH (ANTI - E MINUSCULA). ANTICUERPOS PARA TIPIFICAR SANGRE. FRASCO CON 2 Y 5 ML. RTC. | SUSTANCIAS BIOLÓGICAS
080 | 081 | 0467 | 080.081.0467 | SUSTANCIAS BIOLOGICAS. ANTI-RH (ANTI - E) ANTICUERPOS PARA TIPIFICAR SANGRE. FRASCO DE 2 Y 5 ML. RTC. | SUSTANCIAS BIOLÓGICAS
080 | 835 | 0128 | 080.835.0128 | SUSTANCIAS BIOLOGICAS. ANTI-RH (ANTI-C). ANTICUERPOS PARA TIPIFICAR SANGRE. FRASCO DE 2 Y 5 ML. RTC. | SUSTANCIAS BIOLÓGICAS
080 | 081 | 0202 | 080.081.0202 | SUSTANCIAS BIOLOGICAS. ANTI-RH´(ANTI - C). ANTICUERPOS PARA TIPIFICAR SANGRE. FRASCO CON 2 Y 5 ML. RTC. | SUSTANCIAS BIOLÓGICAS
080 | 081 | 4469 | 080.081.4469 | SUSTANCIAS BIOLOGICAS. ANTISUERO ANTIAMIBIANO. PARA 40 PRUEBAS. RTC. | SUSTANCIAS BIOLÓGICAS
080 | 081 | 4923 | 080.081.4923 | SUSTANCIAS BIOLOGICAS. ANTISUERO ANTICITOQUERATINA DE ALTO PESO MOLECULAR. FRASCO CON 2 ML. RTC. | SUSTANCIAS BIOLÓGICAS
080 | 081 | 4915 | 080.081.4915 | SUSTANCIAS BIOLOGICAS. ANTISUERO ANTICITOQUERATINA DE BAJO PESO MOLECULAR. FRASCO CON 2 ML. RTC. | SUSTANCIAS BIOLÓGICAS
080 | 081 | 5144 | 080.081.5144 | SUSTANCIAS BIOLOGICAS. ANTISUERO CONTRA BORDETELLA PERTUSSIS PARA AGLUTINACION RAPIDA EN PORTAOBJETOS. FRASCO CON 1 ML. RTC. | SUSTANCIAS BIOLÓGICAS
080 | 081 | 4949 | 080.081.4949 | SUSTANCIAS BIOLOGICAS. ANTISUERO CONTRA CALCITONINA Y TIROGLOBULINA. FRASCO CON 1 ML. RTC. | SUSTANCIAS BIOLÓGICAS
080 | 081 | 4931 | 080.081.4931 | SUSTANCIAS BIOLOGICAS. ANTISUERO CONTRA CD 45 R. FRASCO CON 1 ML. RTC. | SUSTANCIAS BIOLÓGICAS
080 | 074 | 1050 | 080.074.1050 | SUSTANCIAS BIOLOGICAS. ANTISUERO CONTRA DESMINA. FRASCO CON 1 ML. RTC. | SUSTANCIAS BIOLÓGICAS
080 | 081 | 4964 | 080.081.4964 | SUSTANCIAS BIOLOGICAS. ANTISUERO CONTRA SOMATOSTATINA. FRASCO CON 1 ML. RTC. | SUSTANCIAS BIOLÓGICAS
080 | 081 | 3420 | 080.081.3420 | SUSTANCIAS BIOLOGICAS. ANTISUERO E COLI O. POLIVALENTE A. FRASCO PARA 30 PRUEBAS. RTC. | SUSTANCIAS BIOLÓGICAS
080 | 081 | 3446 | 080.081.3446 | SUSTANCIAS BIOLOGICAS. ANTISUERO E COLI O. POLIVALENTE B. FRASCO PARA 30 PRUEBAS. RTC. | SUSTANCIAS BIOLÓGICAS
080 | 081 | 3461 | 080.081.3461 | SUSTANCIAS BIOLOGICAS. ANTISUERO E COLI O. POLIVALENTE C. FRASCO PARA 30 PRUEBAS. RTC. | SUSTANCIAS BIOLÓGICAS
080 | 081 | 3438 | 080.081.3438 | SUSTANCIAS BIOLOGICAS. ANTISUERO E COLI OB. POLIVALENTE I. FRASCO PARA 30 PRUEBAS. RTC. | SUSTANCIAS BIOLÓGICAS
080 | 081 | 3453 | 080.081.3453 | SUSTANCIAS BIOLOGICAS. ANTISUERO E COLI OB. POLIVALENTE II. FRASCO PARA 30 PRUEBAS. RTC. | SUSTANCIAS BIOLÓGICAS
080 | 081 | 1226 | 080.081.1226 | SUSTANCIAS BIOLOGICAS. ANTISUERO SALMONELLA O GRUPO A. FACTOR 2. FRASCO CON 3 ML. RTC. | SUSTANCIAS BIOLÓGICAS
080 | 081 | 1234 | 080.081.1234 | SUSTANCIAS BIOLOGICAS. ANTISUERO SALMONELLA O GRUPO B. FACTOR 4-5. FRASCO CON 3 ML. RTC. | SUSTANCIAS BIOLÓGICAS
080 | 081 | 1242 | 080.081.1242 | SUSTANCIAS BIOLOGICAS. ANTISUERO SALMONELLA O GRUPO C1. FACTOR 7. FRASCO CON 3 ML. RTC. | SUSTANCIAS BIOLÓGICAS
080 | 081 | 1267 | 080.081.1267 | SUSTANCIAS BIOLOGICAS. ANTISUERO SALMONELLA O GRUPO D. FACTOR 9. FRASCO CON 3 ML. RTC. | SUSTANCIAS BIOLÓGICAS
080 | 081 | 2166 | 080.081.2166 | SUSTANCIAS BIOLOGICAS. ANTISUERO SALMONELLA. POLIVALENTE A HASTA I MAS VI. FRASCO CON 3 ML. RTC. | SUSTANCIAS BIOLÓGICAS
080 | 081 | 0962 | 080.081.0962 | SUSTANCIAS BIOLOGICAS. ANTISUERO SALMONELLA. POLIVALENTE A, HASTA I MAS VI. FRASCO CON 1 ML. RTC. | SUSTANCIAS BIOLÓGICAS
080 | 081 | 0897 | 080.081.0897 | SUSTANCIAS BIOLOGICAS. ANTISUERO SHIGELLA. POLIVALENTE A. FRASCO CON 1 ML. RTC. | SUSTANCIAS BIOLÓGICAS
080 | 081 | 0590 | 080.081.0590 | SUSTANCIAS BIOLOGICAS. ANTISUERO SHIGELLA. POLIVALENTE A. FRASCO CON 3 ML. RTC. | SUSTANCIAS BIOLÓGICAS
080 | 081 | 0913 | 080.081.0913 | SUSTANCIAS BIOLOGICAS. ANTISUERO SHIGELLA. POLIVALENTE B. FRASCO CON 1 ML. RTC. | SUSTANCIAS BIOLÓGICAS
080 | 081 | 0830 | 080.081.0830 | SUSTANCIAS BIOLOGICAS. ANTISUERO SHIGELLA. POLIVALENTE B. FRASCO CON 3 ML. RTC. | SUSTANCIAS BIOLÓGICAS
080 | 081 | 0921 | 080.081.0921 | SUSTANCIAS BIOLOGICAS. ANTISUERO SHIGELLA. POLIVALENTE C. FRASCO CON 1 ML. RTC. | SUSTANCIAS BIOLÓGICAS
080 | 081 | 2174 | 080.081.2174 | SUSTANCIAS BIOLOGICAS. ANTISUERO SHIGELLA. POLIVALENTE C. FRASCO CON 3 ML. RTC. | SUSTANCIAS BIOLÓGICAS
080 | 081 | 0954 | 080.081.0954 | SUSTANCIAS BIOLOGICAS. ANTISUERO SHIGELLA. POLIVALENTE D. FRASCO CON 1 ML. RTC. | SUSTANCIAS BIOLÓGICAS
080 | 081 | 0871 | 080.081.0871 | SUSTANCIAS BIOLOGICAS. ANTISUERO SHIGELLA. POLIVALENTE D. FRASCO CON 3 ML. RTC. | SUSTANCIAS BIOLÓGICAS
080 | 081 | 4808 | 080.081.4808 | SUSTANCIAS BIOLOGICAS. ANTISUERO VIBRIO CHOLERAE MONOVALENTE INABA. FRASCO CON 3 ML. RTC. | SUSTANCIAS BIOLÓGICAS
080 | 081 | 4816 | 080.081.4816 | SUSTANCIAS BIOLOGICAS. ANTISUERO VIBRIO CHOLERAE MONOVALENTE OGAWA. FRASCO CON 3 ML. RTC. | SUSTANCIAS BIOLÓGICAS
080 | 081 | 4824 | 080.081.4824 | SUSTANCIAS BIOLOGICAS. ANTISUERO VIBRIO CHOLERAE, POLIVALENTE. FRASCO CON 3 ML. RTC. | SUSTANCIAS BIOLÓGICAS
080 | 070 | 0163 | 080.070.0163 | SUSTANCIAS BIOLOGICAS. CELULAS T SUPRESORAS (CITOTOXICAS) (CD 8). AC PRIMARIO. FRASCO CON 1 ML. RTC. | SUSTANCIAS BIOLÓGICAS
080 | 783 | 4668 | 080.783.4668 | SUSTANCIAS BIOLOGICAS. CELULAS TIPADAS A1, A2, B Y O. FRASCO CON 5 ML. POR GRUPO SANGUINEO. RTC. | SUSTANCIAS BIOLÓGICAS
080 | 414 | 0366 | 080.414.0366 | SUSTANCIAS BIOLOGICAS. CERULOPLASMINA. PARA CUANTIFICAR POR INMUNODIFUSION RADIAL (IDR). PLACA DE GEL CON 12 POZOS. RTC. | SUSTANCIAS BIOLÓGICAS
080 | 074 | 0201 | 080.074.0201 | SUSTANCIAS BIOLOGICAS. COCCIDIOIDINA. ANTIGENO PARA PRUEBA INTRADERMICA. FILTRADO ESTERIL DE CULTIVO DE COCCIDIOIDES IMMITIS AL 1:100. FRASCO AMPULA DE 1 ML CON 10 DOSIS. RTC. | SUSTANCIAS BIOLÓGICAS
080 | 783 | 8057 | 080.783.8057 | SUSTANCIAS BIOLOGICAS. COLAGENA PARA AGREGACION PLAQUETARIA. FRASCO CON 1 ML. RTC. | SUSTANCIAS BIOLÓGICAS
080 | 829 | 4409 | 080.829.4409 | SUSTANCIAS BIOLOGICAS. COLCHICINA LIOFILIZADA. FRASCO PARA 10 ML. TA. | SUSTANCIAS BIOLÓGICAS
080 | 829 | 5430 | 080.829.5430 | SUSTANCIAS BIOLOGICAS. COLUMNAS DE INTERCAMBIO IONICO CARGADAS POSITIVAMENTE PARA EXTRACCION DE ACIDOS NUCLEICOS. INCLUYE CAMISAS PARA RECEPCION DE LIQUIDOS. CON SOLUCIONES DE LISIS, LAVADO Y RECUPERACION. TATC LAS CARACTERISTICAS Y EL RENDIMIENTO(MICROGRAMOS/ML) SERAN SELECCIONADAS DE ACUERDO A LAS NECESIDADES DE LAS UNIDADES MEDICAS. | SUSTANCIAS BIOLÓGICAS
080 | 070 | 1658 | 080.070.1658 | SUSTANCIAS BIOLOGICAS. COMPLEJO ABC. AVIDINA- BIOTINA-PEROXIDASA ANTI-RATON (MONOCLONAL). FRASCO CON 1 ML. RTC. | SUSTANCIAS BIOLÓGICAS
080 | 070 | 1666 | 080.070.1666 | SUSTANCIAS BIOLOGICAS. COMPLEJO ABC. AVIDINA-BIOTINA-PEROXIDASA ANTI-CONEJO (POLICLONAL). FRASCO CON 1 ML. RTC. | SUSTANCIAS BIOLÓGICAS
080 | 783 | 4473 | 080.783.4473 | SUSTANCIAS BIOLOGICAS. COMPLEJO PEROXIDASA-ANTIPEROXIDASA DE CONEJO. FRASCO CON 1 ML. RTC. | SUSTANCIAS BIOLÓGICAS
080 | 783 | 4429 | 080.783.4429 | SUSTANCIAS BIOLOGICAS. COMPLEJO PEROXIDASA-ANTIPEROXIDASA DE RATON. FRASCO CON 1 ML. RTC. | SUSTANCIAS BIOLÓGICAS
080 | 414 | 1208 | 080.414.1208 | SUSTANCIAS BIOLOGICAS. COMPLEMENTO DE CONEJO. FRASCO CON 1 ML. CAJA CON 4. RTC. | SUSTANCIAS BIOLÓGICAS
080 | 829 | 2403 | 080.829.2403 | SUSTANCIAS BIOLOGICAS. COMPONENTE C3 PARA CUANTIFICAR POR INMUNODIFUSION RADIAL (IDR). 6-PLACAS DE GEL CON 12 O 16 POZOS CADA UNA Y SUERO CONTROL. RTC. | SUSTANCIAS BIOLÓGICAS
080 | 829 | 4169 | 080.829.4169 | SUSTANCIAS BIOLOGICAS. COMPONENTE C4 PARA CUANTIFICAR POR INMUNODIFUSION RADIAL (IDR) 6-PLACAS DE GEL CON 12 O 16 POZOS CADA UNA Y SUERO CONTROL. RTC. | SUSTANCIAS BIOLÓGICAS
080 | 070 | 0197 | 080.070.0197 | SUSTANCIAS BIOLOGICAS. CONCANAVALINA A/HRP. (AC. PRIMARIO). FRASCO CON 2 ML. RTC. | SUSTANCIAS BIOLÓGICAS
080 | 610 | 9781 | 080.610.9781 | SUSTANCIAS BIOLOGICAS. CONTROL BIOLOGICO DE ESTERILIZACION. SUSPENSION DE BACILLUS STEAROTHERMOPHILUS, EN MEDIO DE CULTIVO CON INDICADOR PARA CONTROLAR LA ESTERILIZACION DEL MATERIAL, LOS MICROORGANISMOS MUEREN A 121 GRADOS CENTIGRADOS. CAJA CON UN FRASCO AMPULA. RTC. | SUSTANCIAS BIOLÓGICAS
080 | 823 | 0270 | 080.823.0270 | SUSTANCIAS BIOLOGICAS. CONTROL HEMATOLOGICO DE REFERENCIA ELABORADA CON SANGRE HUMANA ESTANDARIZADA, CON VALORES ALTOS, NORMAL Y BAJOS CONOCIDOS PARA LEUCOCITOS, ERITROCITOS, HEMOGLOBINA, HEMATOCRITO, VCM, HCM Y CMHC. FRASCO CON 1 ML. DE CADA UNO DE LOS VALORES. EQUIPO. RTC. | SUSTANCIAS BIOLÓGICAS
080 | 081 | 4014 | 080.081.4014 | SUSTANCIAS BIOLOGICAS. CONTROL RH - HR. FRASCO CON 10 ML. RTC. | SUSTANCIAS BIOLÓGICAS
080 | 783 | 4247 | 080.783.4247 | SUSTANCIAS BIOLOGICAS. CROMOGRANINA. FRASCO CON 1 ML. TA. | SUSTANCIAS BIOLÓGICAS
080 | 610 | 2877 | 080.610.2877 | SUSTANCIAS BIOLOGICAS. DESOXINUCLEOSIDOS TRIFOSFATADOS (DATP, DTTP, DCTP Y DGTP). GRADO BIOLOGIA MOLECULAR. JUEGO DE FRASCOS INDIVIDUALES DE 100 MICROMOLES EN 10 ML. FRASCO CON 10 ML. C (-20 GRADOS CENTIGRADOS). | SUSTANCIAS BIOLÓGICAS
080 | 783 | 7950 | 080.783.7950 | SUSTANCIAS BIOLOGICAS. DIOXINUCLEOTIDILTRANSFERASA TERMINAL (TDT). FRASCO CON 1 ML. RTC. | SUSTANCIAS BIOLÓGICAS
080 | 783 | 4239 | 080.783.4239 | SUSTANCIAS BIOLOGICAS. ENOLASA NEURONAL ESPECIFICA. FRASCO CON 1 ML. RTC. | SUSTANCIAS BIOLÓGICAS
080 | 081 | 4352 | 080.081.4352 | SUSTANCIAS BIOLOGICAS. ENSAYO DE HEMAGLUTINACION PARA LA DEMOSTRACION RAPIDA DEL FACTOR DE COAGULACION, PARA LA IDENTIFICACION DE ESTAFILOCOCOS. PARA 50 PRUEBAS. RTC. | SUSTANCIAS BIOLÓGICAS
080 | 081 | 4345 | 080.081.4345 | SUSTANCIAS BIOLOGICAS. ENSAYO INMUNOLOGICO PARA LA DETERMINACION RAPIDA DE ESTREPTOCOCCUS GRUPO A. TOMA DIRECTA DEL RECOLECTOR DE MUESTREO. PARA 55 PRUEBAS. RTC. | SUSTANCIAS BIOLÓGICAS
080 | 829 | 4391 | 080.829.4391 | SUSTANCIAS BIOLOGICAS. ENZIMA DE RESTRICCION BAMH I ENDONUCLEASA DE BACILLUS AMINOLIQUEFACIENS H. FRASCO CON 10 000 U. CTC. (-20 GRADOS CENTIGRADOS). | SUSTANCIAS BIOLÓGICAS
080 | 829 | 4425 | 080.829.4425 | SUSTANCIAS BIOLOGICAS. ENZIMA DE RESTRICCION CINC II ENDONUCLEASA DE HAEMOPHILUS INFLUENZAE RC. FRASCO CON 5000 U. CTC. (-20 GRADOS CENTIGRADOS). | SUSTANCIAS BIOLÓGICAS
080 | 829 | 4417 | 080.829.4417 | SUSTANCIAS BIOLOGICAS. ENZIMA DE RESTRICCION ECO R I. ENDONUCLEASA DE ESCHERICHIA COLI R Y 13. FRASCO CON 10000 U. CTC. (-20 GRADOS CENTIGRADOS). | SUSTANCIAS BIOLÓGICAS
080 | 829 | 4433 | 080.829.4433 | SUSTANCIAS BIOLOGICAS. ENZIMA DE RESTRICCION HIND III ENDONUCLEASA DE HAEMOPHILUS INFLUENZAE RD. FRASCO CON 500 U. CTC. (-20 GRADOS CENTIGRADOS). | SUSTANCIAS BIOLÓGICAS
080 | 829 | 4441 | 080.829.4441 | SUSTANCIAS BIOLOGICAS. ENZIMA DE RESTRICCION HPAI ENDONUCLEASA DE HEMOPHILUS PARAINFLUENZAE. FRASCO CON 500 U. CTC. (-20 GRADOS CENTIGRADOS). | SUSTANCIAS BIOLÓGICAS
080 | 829 | 4458 | 080.829.4458 | SUSTANCIAS BIOLOGICAS. ENZIMA DE RESTRICCION MST I. FRASCO CON 5000 U. CTC. (-20 GRADOS CENTIGRADOS). | SUSTANCIAS BIOLÓGICAS
080 | 829 | 4466 | 080.829.4466 | SUSTANCIAS BIOLOGICAS. ENZIMA DE RESTRICCION PST I. ENDONUCLEASA DE PROVIDENCE STUART I. FRASCO CON 10000 U. CTC. (-20 GRADOS CENTIGRADOS). | SUSTANCIAS BIOLÓGICAS
080 | 783 | 4528 | 080.783.4528 | SUSTANCIAS BIOLOGICAS. EPINEFRINA PARA AGREGACION PLAQUETARIA. FRASCO CON 1 ML. RTC. | SUSTANCIAS BIOLÓGICAS
080 | 081 | 4477 | 080.081.4477 | SUSTANCIAS BIOLOGICAS. EQUIPO PARA IDENTIFICACION DE PNEUMOCYSTIS CARINNII. 3 FRASCOS CON 250 ML. RTC. | SUSTANCIAS BIOLÓGICAS
080 | 081 | 4337 | 080.081.4337 | SUSTANCIAS BIOLOGICAS. EQUIPO PARA IDENTIFICACION SEROLOGICA DE STREPTOCOCCUS BETA HEMOLITICOS. A, B, C, D, E, F. PARA 40 PRUEBAS. RTC. | SUSTANCIAS BIOLÓGICAS
080 | 783 | 7935 | 080.783.7935 | SUSTANCIAS BIOLOGICAS. EQUIPO UNIVERSAL, PAP RATON, MONOCLONAL. FRASCO CON 1 ML. RTC. | SUSTANCIAS BIOLÓGICAS
080 | 371 | 0029 | 080.371.0029 | SUSTANCIAS BIOLOGICAS. ERITROCITOS DE CARNERO. FRASCO CON 50 ML. RTC. | SUSTANCIAS BIOLÓGICAS
080 | 783 | 8271 | 080.783.8271 | SUSTANCIAS BIOLOGICAS. FACTOR PLAQUETARIO 4. EQUIPO. RTC. | SUSTANCIAS BIOLÓGICAS
080 | 414 | 0077 | 080.414.0077 | SUSTANCIAS BIOLOGICAS. FACTOR REUMATOIDE. EQUIPO PARA SU DETERMINACION EN SUERO, COMPUESTO DE: ANTIGENO ADSORBIDO A PARTICULAS DE LATEX. 5 ML. SUERO CONTROL POSITIVO Y NEGATIVO. PLACA DE REACCION. EQUIPO PARA 100 PRUEBAS. RTC. | SUSTANCIAS BIOLÓGICAS
080 | 783 | 4627 | 080.783.4627 | SUSTANCIAS BIOLOGICAS. FACTOR V OBTENIDO DE PLASMA BOVINO O HUMANO. FRASCO CON 1 ML. RTC. | SUSTANCIAS BIOLÓGICAS
080 | 783 | 8016 | 080.783.8016 | SUSTANCIAS BIOLOGICAS. FACTOR VIII, ANTIGENICO (PARA DIAGNOSTICO DIFERENCIAL, HEMOFILIA-VON WILLEBRAND). FRASCO CON 1 ML. CAJA CON 5 FRASCOS. RTC. | SUSTANCIAS BIOLÓGICAS
080 | 074 | 0383 | 080.074.0383 | SUSTANCIAS BIOLOGICAS. FEBRILES. ANTIGENOS PARA AGLUTINACION MACROSCOPICA EN PLACA O TUBO PARA EL DIAGNOSTICO SEROLOGICO EN PROCESOS INFECCIOSOS PRODUCIDOS POR MICROORGANISMOS DE LOS GENEROS: SALMONELLA Y BRUCELLA. JUEGO COMPUESTO DE: BRUCELLA ABORTUS. FRASCO GOTERO CON 5 ML. RTC. NOTA: (SE PUEDE SOLICITAR COMPLETO EL JUEGO CON TODOS LOS ANTIGENOS O CADA UNO POR SEPARADO). | SUSTANCIAS BIOLÓGICAS
080 | 835 | 0581 | 080.835.0581 | SUSTANCIAS BIOLOGICAS. FEBRILES. ANTIGENOS PARA AGLUTINACION MACROSCOPICA EN PLACA O TUBO PARA EL DIAGNOSTICO SEROLOGICO EN PROCESOS INFECCIOSOS PRODUCIDOS POR MICROORGANISMOS DE LOS GENEROS: SALMONELLA Y BRUCELLA. JUEGO COMPUESTO DE: SUERO CONTROL NEGATIVO. FRASCO GOTERO CON 5 ML. RTC. NOTA: (SE PUEDE SOLICITAR COMPLETO EL JUEGO CON TODOS LOS ANTIGENOS O CADA UNO POR SEPARADO). | SUSTANCIAS BIOLÓGICAS
080 | 074 | 0375 | 080.074.0375 | SUSTANCIAS BIOLOGICAS. FEBRILES. ANTIGENOS PARA AGLUTINACION MACROSCOPICA EN PLACA O TUBO PARA EL DIAGNOSTICO SEROLOGICO EN PROCESOS INFECCIOSOS PRODUCIDOS POR MICROORGANISMOS DE LOS GENEROS: SALMONELLA Y BRUCELLA. JUEGO COMPUESTO DE: TIFICO H. FRASCO GOTERO CON 5 ML. RTC. NOTA: (SE PUEDE SOLICITAR COMPLETO EL JUEGO CON TODOS LOS ANTIGENOS O CADA UNO POR SEPARADO). | SUSTANCIAS BIOLÓGICAS
080 | 074 | 0367 | 080.074.0367 | SUSTANCIAS BIOLOGICAS. FEBRILES. ANTIGENOS PARA AGLUTINACION MACROSCOPICA EN PLACA O TUBO PARA EL DIAGNOSTICO SEROLOGICO EN PROCESOS INFECCIOSOS PRODUCIDOS POR MICROORGANISMOS DE LOS GENEROS: SALMONELLA Y BRUCELLA. JUEGO COMPUESTO DE: TIFICO O. FRASCO GOTERO CON 5 ML. RTC. NOTA: (SE PUEDE SOLICITAR COMPLETO EL JUEGO CON TODOS LOS ANTIGENOS O CADA UNO POR SEPARADO). | SUSTANCIAS BIOLÓGICAS
080 | 783 | 7216 | 080.783.7216 | SUSTANCIAS BIOLOGICAS. FENILALANINA. FRASCO CON 5 G. RTC. | SUSTANCIAS BIOLÓGICAS
080 | 783 | 8248 | 080.783.8248 | SUSTANCIAS BIOLOGICAS. FITOHEMAGLUTININA TIPO M. FRASCO CON 25 ML. RTC. | SUSTANCIAS BIOLÓGICAS
080 | 070 | 0221 | 080.070.0221 | SUSTANCIAS BIOLOGICAS. FOSFATASA ACIDA PROSTATICA. (AC. PRIMARIO). FRASCO CON 1 ML. RTC. | SUSTANCIAS BIOLÓGICAS
080 | 414 | 4228 | 080.414.4228 | SUSTANCIAS BIOLOGICAS. FRAGMENTO 1 + 2 DE LA PROTROMBINA. EQUIPO. RTC. | SUSTANCIAS BIOLÓGICAS
080 | 070 | 0353 | 080.070.0353 | SUSTANCIAS BIOLOGICAS. GASTRINA. (AC. PRIMARIO). FRASCO CON 1 ML. RTC. | SUSTANCIAS BIOLÓGICAS
080 | 070 | 0338 | 080.070.0338 | SUSTANCIAS BIOLOGICAS. GLUCAGON. (AC. PRIMARIO). FRASCO CON 1 ML. RTC. | SUSTANCIAS BIOLÓGICAS
080 | 414 | 1448 | 080.414.1448 | SUSTANCIAS BIOLOGICAS. GONADOTROFINA CORIONICA HUMANA. PRUEBA INMUNOLOGICA EN TUBO PARA SU DETERMINACION CUALITATIVA Y CUANTITATIVA EN ORINA Y SUERO. SENSIBILIDAD: DEBE SER CAPAZ DE DETECTAR 1000 UI/L O MENOS. PARA MINIMO 30 PRUEBAS. RTC. | SUSTANCIAS BIOLÓGICAS
080 | 070 | 0254 | 080.070.0254 | SUSTANCIAS BIOLOGICAS. GONADOTROFINA CORIONICA. (AC. PRIMARIO). FRASCO CON 2 ML. RTC. | SUSTANCIAS BIOLÓGICAS
080 | 414 | 1455 | 080.414.1455 | SUSTANCIAS BIOLOGICAS. GONADOTROFINA CORIONICA. PRUEBA INMUNOLOGICA EN PLACA PARA SU INVESTIGACION CUALITATIVA EN ORINA. SENSIBILIDAD DEBE SER CAPAZ DE DETECTAR 25 A 1000 UI/L. EQUIPO PARA 60 PRUEBAS. RTC. | SUSTANCIAS BIOLÓGICAS
080 | 354 | 0020 | 080.354.0020 | SUSTANCIAS BIOLOGICAS. HEMOLISINA ANTICARNERO. GLICERINADA O LIOFILIZADA. PARA LAS REACCIONES DE FIJACION DE COMPLEMENTO. FRASCO CON 2 ML. RTC. | SUSTANCIAS BIOLÓGICAS
080 | 414 | 0960 | 080.414.0960 | SUSTANCIAS BIOLOGICAS. HEMOPEXINA PARA CUANTIFICAR POR INMUNODIFUSION RADIAL (IDR). PLACA DE GEL CON 12 POZOS. RTC. | SUSTANCIAS BIOLÓGICAS
080 | 074 | 1092 | 080.074.1092 | SUSTANCIAS BIOLOGICAS. HERPES SIMPLE TIPO 1. PARA MINIMO 20 PRUEBAS. RTC. | SUSTANCIAS BIOLÓGICAS
080 | 074 | 1118 | 080.074.1118 | SUSTANCIAS BIOLOGICAS. HERPES SIMPLE TIPO 2. PARA MINIMO 20 PRUEBAS. RTC. | SUSTANCIAS BIOLÓGICAS
080 | 783 | 7901 | 080.783.7901 | SUSTANCIAS BIOLOGICAS. HIDROXIPROLINA. FRASCO CON 10 G. RTC. | SUSTANCIAS BIOLÓGICAS
080 | 074 | 0029 | 080.074.0029 | SUSTANCIAS BIOLOGICAS. HISTOPLASMINA. ANTIGENO PARA PRUEBA INTRADERMICA. FILTRADO ESTERIL DE CULTIVO DE HISTOPLASMA CAPSULATUM AL 1:100. FRASCO AMPULA DE 1 ML PARA 10 DOSIS. RTC. | SUSTANCIAS BIOLÓGICAS
080 | 070 | 0361 | 080.070.0361 | SUSTANCIAS BIOLOGICAS. HORMONA ADRENOCORTICOTROFICA (ACTH). (AC PRIMARIO). FRASCO CON 1 ML. RTC. | SUSTANCIAS BIOLÓGICAS
080 | 070 | 1351 | 080.070.1351 | SUSTANCIAS BIOLOGICAS. HORMONA DE CRECIMIENTO. (AC. PRIMARIO). FRASCO CON 1 ML. RTC. | SUSTANCIAS BIOLÓGICAS
080 | 081 | 4378 | 080.081.4378 | SUSTANCIAS BIOLOGICAS. IDENTIFICACION DE ESTAFILOCOCOS POR TECNICA DE LAMINILLA. EQUIPO CON 25 LAMINILLAS. TA. | SUSTANCIAS BIOLÓGICAS
080 | 081 | 5011 | 080.081.5011 | SUSTANCIAS BIOLOGICAS. INHIBIDOR DEL ACTIVADOR DEL PLASMINOGENO (PAI-1). EQUIPO. RTC. | SUSTANCIAS BIOLÓGICAS
080 | 414 | 0424 | 080.414.0424 | SUSTANCIAS BIOLOGICAS. INMUNOGLOBULINA E. JUEGO DE REACTIVOS PARA DETERMINAR POR TECNICA INMUNOENZIMATICA. PARA 100 PRUEBAS. RTC. | SUSTANCIAS BIOLÓGICAS
080 | 414 | 4210 | 080.414.4210 | SUSTANCIAS BIOLOGICAS. INMUNOGLOBULINA E. JUEGO DE REACTIVOS PARA DETERMINAR POR TECNICA INMUNOENZIMATICA. PARA 60 PRUEBAS. RTC. | SUSTANCIAS BIOLÓGICAS
080 | 414 | 0374 | 080.414.0374 | SUSTANCIAS BIOLOGICAS. INMUNOGLOBULINAS HUMANAS. PARA CUANTIFICAR POR INMUNODIFUSION RADIAL (IDR). IGA. 6 PLACAS DE GEL CON 12 O 16 POZOS CADA UNA Y SUERO CONTROL. JUEGO. RTC. | SUSTANCIAS BIOLÓGICAS
080 | 414 | 0382 | 080.414.0382 | SUSTANCIAS BIOLOGICAS. INMUNOGLOBULINAS HUMANAS. PARA CUANTIFICAR POR INMUNODIFUSION RADIAL (IDR). IGG. 6 PLACAS DE GEL CON 12 O 16 POZOS CADA UNA Y SUERO CONTROL. JUEGO. RTC. | SUSTANCIAS BIOLÓGICAS
080 | 414 | 0390 | 080.414.0390 | SUSTANCIAS BIOLOGICAS. INMUNOGLOBULINAS HUMANAS. PARA CUANTIFICAR POR INMUNODIFUSION RADIAL (IDR). IGM. 6 PLACAS DE GEL CON 12 O 16 POZOS CADA UNA Y SUERO CONTROL. JUEGO. RTC. | SUSTANCIAS BIOLÓGICAS
080 | 783 | 4544 | 080.783.4544 | SUSTANCIAS BIOLOGICAS. INMUNOPERLAS CON INMUNOGLOBULINAS ESPECIFICAS PARA LA DETERMINACION DE SUBPOBLACIONES DE LINFOCITOS T Y B. EQUIPO. RTC. | SUSTANCIAS BIOLÓGICAS
080 | 783 | 2332 | 080.783.2332 | SUSTANCIAS BIOLOGICAS. INOSINA. FRASCO CON 100 G. RTC. | SUSTANCIAS BIOLÓGICAS
080 | 783 | 0419 | 080.783.0419 | SUSTANCIAS BIOLOGICAS. INULINA AL 10%, REACTIVO. FRASCO CON 50 ML. CAJA CON 6. TA. | SUSTANCIAS BIOLÓGICAS
080 | 229 | 0478 | 080.229.0478 | SUSTANCIAS BIOLOGICAS. JENNERS COLORANTE BIOLOGICO. FRASCO CON 250 G. RTC. | SUSTANCIAS BIOLÓGICAS
080 | 070 | 0015 | 080.070.0015 | SUSTANCIAS BIOLOGICAS. KAPPA Y LAMBDA CADENAS LIGERAS, LISOZIMA. PARA MINIMO 20 PRUEBAS. RTC. | SUSTANCIAS BIOLÓGICAS
080 | 081 | 0244 | 080.081.0244 | SUSTANCIAS BIOLOGICAS. LECTINA ANTI H (FITOAGLUTININA). FRASCO CON 2 ML. RTC. | SUSTANCIAS BIOLÓGICAS
080 | 783 | 8198 | 080.783.8198 | SUSTANCIAS BIOLOGICAS. LECTINA DE ULEX EUROPEO. FRASCO CON 1 ML. RTC. | SUSTANCIAS BIOLÓGICAS
080 | 074 | 0458 | 080.074.0458 | SUSTANCIAS BIOLOGICAS. LEPROMINA. ANTIGENO PARA LA INTRADERMORREACCION PARA DEMOSTRAR HIPERSENSIBILIDAD CELULAR EN LA LEPRA Y CARACTERIZAR EL TIPO CLINICO. FRASCO AMPULA CON 1 ML. 10 DOSIS. RTC. | SUSTANCIAS BIOLÓGICAS
080 | 832 | 0832 | 080.832.0832 | SUSTANCIAS BIOLOGICAS. L-GLUTAMINA. FRASCO CON 100 G. RTC. | SUSTANCIAS BIOLÓGICAS
080 | 783 | 2415 | 080.783.2415 | SUSTANCIAS BIOLOGICAS. LISAMINA ROJA RAPIDA. FRASCO CON 25 G. RTC. | SUSTANCIAS BIOLÓGICAS
080 | 074 | 1126 | 080.074.1126 | SUSTANCIAS BIOLOGICAS. LISOZIMA (MURAMIDASA). PARA MINIMO 20 PRUEBAS. RTC. | SUSTANCIAS BIOLÓGICAS
080 | 074 | 1167 | 080.074.1167 | SUSTANCIAS BIOLOGICAS. LISOZIMA. (AC. PRIMARIO). FRASCO CON 1 ML. RTC. | SUSTANCIAS BIOLÓGICAS
080 | 070 | 0064 | 080.070.0064 | SUSTANCIAS BIOLOGICAS. LN-1. (AC. PRIMARIO). FRASCO CON 1 ML. RTC. | SUSTANCIAS BIOLÓGICAS
080 | 070 | 0072 | 080.070.0072 | SUSTANCIAS BIOLOGICAS. LN-2. (AC. PRIMARIO). FRASCO CON 1 ML. RTC. | SUSTANCIAS BIOLÓGICAS
080 | 783 | 7844 | 080.783.7844 | SUSTANCIAS BIOLOGICAS. L-TIROSINA. FRASCO CON 100 G. TA. | SUSTANCIAS BIOLÓGICAS
080 | 229 | 2748 | 080.229.2748 | SUSTANCIAS BIOLOGICAS. MARCADOR FLUORESCEINADO CON ISOTIOCIANATO DE FLUORESCEINA PARA IDENTIFICAR ALBUMINA. FRASCO CON 2 ML. RTC. | SUSTANCIAS BIOLÓGICAS
080 | 229 | 2730 | 080.229.2730 | SUSTANCIAS BIOLOGICAS. MARCADOR FLUORESCEINADO CON ISOTIOCIANATO DE FLUORESCEINA PARA IDENTIFICAR FIBRINOGENO. FRASCO CON 2 ML. RTC. | SUSTANCIAS BIOLÓGICAS
080 | 229 | 2722 | 080.229.2722 | SUSTANCIAS BIOLOGICAS. MARCADOR FLUORESCEINADO CON ISOTIOCIANATO DE FLUORESCEINA PARA LA IDENTIFICACION DE LA FRACCION C3. FRASCO CON 2 ML. RTC. | SUSTANCIAS BIOLÓGICAS
080 | 229 | 2755 | 080.229.2755 | SUSTANCIAS BIOLOGICAS. MARCADOR FLUORESCEINADO CON ISOTIOCIANATO DE FLUORESCEINA PARA LA IDENTIFICACION DE LA FRACCION C4. FRASCO CON 2 ML. RTC. | SUSTANCIAS BIOLÓGICAS
080 | 229 | 2714 | 080.229.2714 | SUSTANCIAS BIOLOGICAS. MARCADOR FLUORESCEINADO CON ISOTIOCIANATO DE FLUORESCEINA, PARA LA IDENTIFICACION DE LA FRACCION CLQ. FRASCO CON 2 ML. RTC. | SUSTANCIAS BIOLÓGICAS
080 | 070 | 0049 | 080.070.0049 | SUSTANCIAS BIOLOGICAS. MB-1. (AC. PRIMARIO). FRASCO CON 1 ML. RTC. | SUSTANCIAS BIOLÓGICAS
080 | 070 | 0056 | 080.070.0056 | SUSTANCIAS BIOLOGICAS. MB-2. (AC. PRIMARIO). FRASCO CON 1 ML. RTC. | SUSTANCIAS BIOLÓGICAS
080 | 830 | 6583 | 080.830.6583 | SUSTANCIAS BIOLOGICAS. MEDIO PARA INCLUSION (ETER GLICEROLICO 100). FRASCO CON 500 ML. RTC. | SUSTANCIAS BIOLÓGICAS
080 | 830 | 2582 | 080.830.2582 | SUSTANCIAS BIOLOGICAS. MEDIO PARA INCLUSION DE TEJIDOS. PARA CORTES EN CONGELACION. FRASCO CON 118 ML. TA. | SUSTANCIAS BIOLÓGICAS
080 | 614 | 0935 | 080.614.0935 | SUSTANCIAS BIOLOGICAS. MEMBRANA TUBULAR PARA DIALISIS. PIEZA. | SUSTANCIAS BIOLÓGICAS
080 | 070 | 0288 | 080.070.0288 | SUSTANCIAS BIOLOGICAS. MIOGLOBINA. (AC. PRIMARIO). FRASCO CON 1 ML. RTC. | SUSTANCIAS BIOLÓGICAS
080 | 414 | 1471 | 080.414.1471 | SUSTANCIAS BIOLOGICAS. MONONUCLEOSIS INFECCIOSA. EQUIPO PARA INVESTIGAR ANTICUERPOS HETEROFILOS DE LA MONONUCLEOSIS INFECCIOSA POR EL METODO DE AGLUTINACION EN PLACA: FRASCO CON 1 ML. RTC | SUSTANCIAS BIOLÓGICAS
080 | 414 | 1489 | 080.414.1489 | SUSTANCIAS BIOLOGICAS. MONONUCLEOSIS INFECCIOSA. EQUIPO PARA INVESTIGAR ANTICUERPOS HETEROFILOS DE LA MONONUCLEOSIS INFECCIOSA POR EL METODO DE AGLUTINACION EN PLACA: FRASCO CON 2 ML. RTC. | SUSTANCIAS BIOLÓGICAS
080 | 829 | 5448 | 080.829.5448 | SUSTANCIAS BIOLOGICAS. OLIGONUCLEOTIDOS CON SECUENCIA DE HASTA 40 PARES DE BASES. CONCENTRACION MINIMA DE 240 NANOMOLES O SU EQUIVALENTE EN UNIDADES DE DENSIDAD OPTICA. CON O SIN MARCAJE. CTC. LAS UNIDADES MEDICAS DEFINIRAN LAS CARACTERISTICAS DEL MARCAJE DEACUERDO A LA TECNICA QUE SE UTILICE. | SUSTANCIAS BIOLÓGICAS
080 | 783 | 8206 | 080.783.8206 | SUSTANCIAS BIOLOGICAS. PEPSINA PARA HIBRIDACION IN SITU. SEIS PAQUETES DE 2 G. CADA UNO PARA PREPARAR 230 ML DE SOLUCION. JUEGO. RTC. | SUSTANCIAS BIOLÓGICAS
080 | 070 | 0346 | 080.070.0346 | SUSTANCIAS BIOLOGICAS. PEPTIDO INTESTINAL VASOACTIVO. (AC. PRIMARIO). FRASCO CON 1 ML. RTC. | SUSTANCIAS BIOLÓGICAS
080 | 070 | 1369 | 080.070.1369 | SUSTANCIAS BIOLOGICAS. PLANCHA DE CALOR PARA SONDAS DE DNA. FRASCO CON 1 ML. RTC. | SUSTANCIAS BIOLÓGICAS
080 | 725 | 0121 | 080.725.0121 | SUSTANCIAS BIOLOGICAS. PLASMA DEFICIENTE DE FACTOR II. FRASCO CON 1 ML. RTC. | SUSTANCIAS BIOLÓGICAS
080 | 725 | 0139 | 080.725.0139 | SUSTANCIAS BIOLOGICAS. PLASMA DEFICIENTE DE FACTOR IX. FRASCO CON 1 ML. RTC. | SUSTANCIAS BIOLÓGICAS
080 | 725 | 0113 | 080.725.0113 | SUSTANCIAS BIOLOGICAS. PLASMA DEFICIENTE DE FACTOR V. FRASCO CON 1 ML. RTC. | SUSTANCIAS BIOLÓGICAS
080 | 725 | 4503 | 080.725.4503 | SUSTANCIAS BIOLOGICAS. PLASMA DEFICIENTE DE FACTOR VII. FRASCO CON 1 ML. RTC. | SUSTANCIAS BIOLÓGICAS
080 | 725 | 0071 | 080.725.0071 | SUSTANCIAS BIOLOGICAS. PLASMA DEFICIENTE DE FACTOR VIII. FRASCO CON 1 ML. RTC. | SUSTANCIAS BIOLÓGICAS
080 | 725 | 0097 | 080.725.0097 | SUSTANCIAS BIOLOGICAS. PLASMA DEFICIENTE DE FACTOR X. FRASCO CON 1 ML. RTC. | SUSTANCIAS BIOLÓGICAS
080 | 725 | 0089 | 080.725.0089 | SUSTANCIAS BIOLOGICAS. PLASMA DEFICIENTE DE FACTOR XI. FRASCO CON 1 ML. RTC. | SUSTANCIAS BIOLÓGICAS
080 | 725 | 0105 | 080.725.0105 | SUSTANCIAS BIOLOGICAS. PLASMA DEFICIENTE DE FACTOR XII. FRASCO CON 1 ML. RTC. | SUSTANCIAS BIOLÓGICAS
080 | 070 | 0304 | 080.070.0304 | SUSTANCIAS BIOLOGICAS. PROTEINA BASICA DE MIELINA. (AC. PRIMARIO). FRASCO CON 1 ML. RTC. | SUSTANCIAS BIOLÓGICAS
080 | 414 | 1505 | 080.414.1505 | SUSTANCIAS BIOLOGICAS. PROTEINA C REACTIVA. EQUIPO PARA INVESTIGAR POR AGLUTINACION DE PARTICULAS DE LATEX. ESTANDARIZADA. COMPUESTO DE: SUERO CONTROL POSITIVO Y NEGATIVO. PLACA DE REACCION. ANTISUERO ADSORBIDO A PARTICULAS DE LATEX. 2 ML. RTC. | SUSTANCIAS BIOLÓGICAS
080 | 783 | 4254 | 080.783.4254 | SUSTANCIAS BIOLOGICAS. PROTEINA DE NEUROFILAMENTOS. FRASCO CON 1 ML. RTC. | SUSTANCIAS BIOLÓGICAS
080 | 081 | 4550 | 080.081.4550 | SUSTANCIAS BIOLOGICAS. PRUEBA DE ANTICUERPOS CONTRA CHLAMYDIA PSITTACI POR INMUNOFLUORESCENCIA INDIRECTA. PARA 10 PRUEBAS. RTC. | SUSTANCIAS BIOLÓGICAS
080 | 081 | 4543 | 080.081.4543 | SUSTANCIAS BIOLOGICAS. PRUEBA DE ANTICUERPOS CONTRA HISTOPLASMA CAPSULATUM. FRASCO CON 5ML. RTC. | SUSTANCIAS BIOLÓGICAS
080 | 081 | 4568 | 080.081.4568 | SUSTANCIAS BIOLOGICAS. PRUEBA DE ANTICUERPOS CONTRA TRYPANOSOMA CRUZI. PARA 50 PRUEBAS. RTC. | SUSTANCIAS BIOLÓGICAS
080 | 783 | 4841 | 080.783.4841 | SUSTANCIAS BIOLOGICAS. PURIFICADOR DE LINFOCITOS. FRASCO CON 100 ML. RTC. | SUSTANCIAS BIOLÓGICAS
080 | 783 | 4270 | 080.783.4270 | SUSTANCIAS BIOLOGICAS. QUERATINA DE AMPLIO ESPECTRO. FRASCO CON 1 ML. RTC. | SUSTANCIAS BIOLÓGICAS
080 | 081 | 4410 | 080.081.4410 | SUSTANCIAS BIOLOGICAS. REACCION DE COAGLUTINACION PARA HAEMOPHILUS SP. PARA 50 PRUEBAS. RTC. | SUSTANCIAS BIOLÓGICAS
080 | 081 | 4394 | 080.081.4394 | SUSTANCIAS BIOLOGICAS. REACCION DE COAGLUTINACION PARA LIQUIDO CEFALORRAQUIDEO. PARA MINIMO 10 PRUEBAS. RTC. | SUSTANCIAS BIOLÓGICAS
080 | 081 | 2489 | 080.081.2489 | SUSTANCIAS BIOLOGICAS. REACCION DE COAGLUTINACION PARA NEISSERIAS. PARA 50 PRUEBAS. RTC. | SUSTANCIAS BIOLÓGICAS
080 | 081 | 4428 | 080.081.4428 | SUSTANCIAS BIOLOGICAS. REACCION DE COAGLUTINACION PARA NEUMOCOCO. PARA 50 PRUEBAS. RTC. | SUSTANCIAS BIOLÓGICAS
080 | 783 | 5079 | 080.783.5079 | SUSTANCIAS BIOLOGICAS. REACTIVO DE INMUNOHISTOQUIMICA PARA ENOLASA NEURONOESPECIFICA. FRASCO CON 7ML. CONTROL NEGATIVO. FRASCO CON 5 ML. (NSE). EQUIPO. RTC. | SUSTANCIAS BIOLÓGICAS
080 | 783 | 5087 | 080.783.5087 | SUSTANCIAS BIOLOGICAS. REACTIVO DE INMUNOHISTOQUIMICA PARA PAPILOMA VIRUS. FRASCO CON 7ML. CONTROL NEGATIVO. FRASCO CON 5 ML. RTC. | SUSTANCIAS BIOLÓGICAS
080 | 783 | 5061 | 080.783.5061 | SUSTANCIAS BIOLOGICAS. REACTIVO DE INMUNOHISTOQUIMICA PARA QUERATINA. FRASCO CON 7ML. CONTROL NEGATIVO. FRASCO CON 5 ML. RTC. | SUSTANCIAS BIOLÓGICAS
080 | 783 | 5343 | 080.783.5343 | SUSTANCIAS BIOLOGICAS. REACTIVO PARA LA DETERMINACION DE SUSTANCIAS PIRETOGENAS EN SOLUCIONES ENDOVENOSAS. FRASCO PARA 10 PRUEBAS. RTC. | SUSTANCIAS BIOLÓGICAS
080 | 783 | 5194 | 080.783.5194 | SUSTANCIAS BIOLOGICAS. REACTIVO PARA LA IDENTIFICACION DE COAGULASA POSITIVA PRODUCIDA POR STAPHYLOCOCCUS AUREUS. PARA 60 PRUEBAS. RTC. | SUSTANCIAS BIOLÓGICAS
080 | 783 | 4684 | 080.783.4684 | SUSTANCIAS BIOLOGICAS. REACTIVO PARA TINCION DE MIELOPEROXIDASA. FRASCO CON 7ML. CONTROL NEGATIVO. FRASCO CON 5 ML. RTC. | SUSTANCIAS BIOLÓGICAS
080 | 783 | 4692 | 080.783.4692 | SUSTANCIAS BIOLOGICAS. REACTIVOS PARA TINCION DE TD. FRASCO CON 7 ML. CONTROL NEGATIVO. FRASCO CON 5 ML. RTC. | SUSTANCIAS BIOLÓGICAS
080 | 783 | 2449 | 080.783.2449 | SUSTANCIAS BIOLOGICAS. RISTOCETINA PARA AGREGACION PLAQUETARIA. FRASCO CON 1 ML. ENVASE CON 3 FRASCOS. | SUSTANCIAS BIOLÓGICAS
080 | 783 | 7851 | 080.783.7851 | SUSTANCIAS BIOLOGICAS. RNAASA. FRASCO CON 0.5 G. CTC. (CERO GRADOS CENTIGRADOS). | SUSTANCIAS BIOLÓGICAS
080 | 070 | 0379 | 080.070.0379 | SUSTANCIAS BIOLOGICAS. SEROTONINA. (AC. PRIMARIO). FRASCO CON 1 ML. RTC. | SUSTANCIAS BIOLÓGICAS
080 | 783 | 4262 | 080.783.4262 | SUSTANCIAS BIOLOGICAS. SINAFTOFISINA. FRASCO CON 1 ML. RTC. | SUSTANCIAS BIOLÓGICAS
080 | 070 | 1385 | 080.070.1385 | SUSTANCIAS BIOLOGICAS. SISTEMA DE DETECCION DE AMPLIO ESPECTRO CONTRA VIRUS DEL PAPILOMA HUMANO. FRASCO CON 7 ML. CONTROL NEGATIVO. FRASCO CON 5 ML. RTC. | SUSTANCIAS BIOLÓGICAS
080 | 070 | 1377 | 080.070.1377 | SUSTANCIAS BIOLOGICAS. SISTEMA DE DETECCION DE SONDAS BIOTINILADAS CONTRA VIRUS DE PAPILOMA HUMANO. HIBRIDACION IN SITU. JUEGO CON 50 LAMINILLAS. RTC. | SUSTANCIAS BIOLÓGICAS
080 | 070 | 1419 | 080.070.1419 | SUSTANCIAS BIOLOGICAS. SISTEMA DE DETECCION PARA CHLAMYDIA. FRASCO CON 7 ML. CONTROL NEGATIVO. FRASCO CON 5 ML. JUEGO. RTC. | SUSTANCIAS BIOLÓGICAS
080 | 070 | 1435 | 080.070.1435 | SUSTANCIAS BIOLOGICAS. SISTEMA DE DETECCION PARA CITOMEGALOVIRUS. JUEGO. RTC. | SUSTANCIAS BIOLÓGICAS
080 | 070 | 1427 | 080.070.1427 | SUSTANCIAS BIOLOGICAS. SISTEMA DE DETECCION PARA HIBRIDACION IN SITU. FRASCO CON 2ML. RTC. | SUSTANCIAS BIOLÓGICAS
080 | 070 | 1401 | 080.070.1401 | SUSTANCIAS BIOLOGICAS. SISTEMA DE DETECCION PARA VIRUS DE HEPATITIS B. FRASCO CON 7 ML. CONTROL NEGATIVO. FRASCO CON 5 ML. JUEGO. RTC. | SUSTANCIAS BIOLÓGICAS
080 | 070 | 1393 | 080.070.1393 | SUSTANCIAS BIOLOGICAS. SISTEMA DE PREPARACION DE LAMINILLAS PARA HIBRIDACION IN SITU. CAJA CON 200 LAMINILLAS. RTC. | SUSTANCIAS BIOLÓGICAS
080 | 070 | 1468 | 080.070.1468 | SUSTANCIAS BIOLOGICAS. SONDA DE DNA BIOTINILADA CONTRA EL VIRUS DEL PAPILOMA HUMANO (AC PRIMARIO). FRASCO CON 1 ML. RTC. | SUSTANCIAS BIOLÓGICAS
080 | 070 | 1484 | 080.070.1484 | SUSTANCIAS BIOLOGICAS. SONDA DE DNA BIOTINILADA CONTRA EL VIRUS DEL PAPILOMA HUMANO 16 (AC PRIMARIO). FRASCO CON 1 ML. RTC. | SUSTANCIAS BIOLÓGICAS
080 | 070 | 1492 | 080.070.1492 | SUSTANCIAS BIOLOGICAS. SONDA DE DNA BIOTINILADA CONTRA EL VIRUS DEL PAPILOMA HUMANO 18 (AC PRIMARIO). FRASCO CON 1 ML. RTC. | SUSTANCIAS BIOLÓGICAS
080 | 070 | 1476 | 080.070.1476 | SUSTANCIAS BIOLOGICAS. SONDA DE DNA BIOTINILADA CONTRA EL VIRUS DEL PAPILOMA HUMANO II (AC PRIMARIO). FRASCO CON 1 ML. RTC. | SUSTANCIAS BIOLÓGICAS
080 | 070 | 1443 | 080.070.1443 | SUSTANCIAS BIOLOGICAS. SONDA DE DNA BIOTINILADA CONTRA EL VIRUS DEL PAPILOMA HUMANO TIPO 31. FRASCO CON 1 ML. RTC. | SUSTANCIAS BIOLÓGICAS
080 | 070 | 1450 | 080.070.1450 | SUSTANCIAS BIOLOGICAS. SONDA DE DNA BIOTINILADA CONTRA EL VIRUS DEL PAPILOMA HUMANO TIPO 33. FRASCO CON 1 ML. RTC. | SUSTANCIAS BIOLÓGICAS
080 | 070 | 1518 | 080.070.1518 | SUSTANCIAS BIOLOGICAS. SONDA DE DNA PARA IDENTIFICACION DEL VIRUS EPSTEIN BARR. FRASCO CON 7 ML. CONTROL NEGATIVO. FRASCO CON 5 ML. RTC. | SUSTANCIAS BIOLÓGICAS
080 | 835 | 0557 | 080.835.0557 | SUSTANCIAS BIOLOGICAS. SUERO DE CABALLO, LIOFILIZADO. FRASCO PARA 10 ML. CAJA CON 12. RTC. | SUSTANCIAS BIOLÓGICAS
080 | 835 | 0441 | 080.835.0441 | SUSTANCIAS BIOLOGICAS. SUERO FETAL DE TERNERA. FRASCO CON 100 ML. RTC. | SUSTANCIAS BIOLÓGICAS
080 | 829 | 2478 | 080.829.2478 | SUSTANCIAS BIOLOGICAS. TOXOPLASMOSIS POR INMUNOFLUORESCENCIA. PORTAOBJETO DE VIDRIO CON 10 O 12 AREAS DE REACCION, PREPARADAS CON UNA SUSPENSION DE TOXOPLASMA GONDII. PIEZA. RTC. | SUSTANCIAS BIOLÓGICAS
080 | 829 | 4482 | 080.829.4482 | SUSTANCIAS BIOLOGICAS. TPN. (COENZIMA II). FRASCO CON 250 MG. CTC. (-20 GRADOS CENTIGRADOS). | SUSTANCIAS BIOLÓGICAS
080 | 081 | 0046 | 080.081.0046 | SUSTANCIAS BIOLOGICAS. TREPONEMA PALLIDUM (LIOFILIZADO). POR INMUNOFLUORESCENCIA INDIRECTA. FRASCO PARA 1 ML. RTC. | SUSTANCIAS BIOLÓGICAS
080 | 783 | 8040 | 080.783.8040 | SUSTANCIAS BIOLOGICAS. TROMBINA HUMANA 50 U. AMPULA CON 1 ML. CAJA CON 12. RTC. | SUSTANCIAS BIOLÓGICAS
080 | 414 | 1570 | 080.414.1570 | SUSTANCIAS BIOLOGICAS. TROMBINA LIOFILIZADA CON UN MINIMO DE 30 U NIH/ML. FRASCO PARA 1 ML. RTC. | SUSTANCIAS BIOLÓGICAS
080 | 414 | 0689 | 080.414.0689 | SUSTANCIAS BIOLOGICAS. TROMBOPLASTINA DE ALTA SENSIBILIDAD PARA CONTROL DE PACIENTES CON ANTICOAGULANTES ORALES CON ISI DE 1 +/- 0.08. FRASCO CON 1.1 ML. CAJA CON 6. RTC. | SUSTANCIAS BIOLÓGICAS
080 | 414 | 0952 | 080.414.0952 | SUSTANCIAS BIOLOGICAS. TROMBOPLASTINA DE ALTA SENSIBILIDAD PARA CONTROL DE PACIENTES CON ANTICOAGULANTES ORALES, CON ISI DE 1 +/- 0.08. FRASCO CON 2.2 ML. CAJA CON 12. RTC. | SUSTANCIAS BIOLÓGICAS
080 | 074 | 1977 | 080.074.1977 | SUSTANCIAS BIOLOGICAS. TUBERCULINA PPD. DERIVADO PROTEICO PURIFICADO RT 23 PARA INTRADERMOREACCION. CONTIENE CINCO UNIDADES DE TUBERCULINA EN CADA DECIMA DE MILILITRO RTC. FRASCO AMPULA DE 1 ML CON 10 DOSIS. | SUSTANCIAS BIOLÓGICAS
080 | 074 | 0078 | 080.074.0078 | SUSTANCIAS BIOLOGICAS. TUBERCULINA PPD. DERIVADO PROTEICO PURIFICADO RT 23 PARA INTRADERMORREACCION. CONTIENE DOS UNIDADES DE TUBERCULINA EN CADA DECIMA DE MILILITRO RTC. FRASCO AMPULA DE 1 ML CON 10 DOSIS. | SUSTANCIAS BIOLÓGICAS
080 | 074 | 0060 | 080.074.0060 | SUSTANCIAS BIOLOGICAS. VDRL. ANTIGENO DE CARDIOLIPINA PARA EL DIAGNOSTICO SEROLOGICO DE LA SIFILIS. SOLUCION AMORTIGUADORA EN: FRASCO CON 5 ML. RTC. | SUSTANCIAS BIOLÓGICAS
080 | 074 | 1019 | 080.074.1019 | SUSTANCIAS BIOLOGICAS. VDRL. ANTIGENO DE CARDIOLIPINA PARA INVESTIGAR REAGINAS DE LA SIFILIS EN SUERO SIN INACTIVAR EN PLASMA Y LIQUIDO CEFALORRAQUIDEO (NO REQUIERE RECONSTITUCION). PARA 300 PRUEBAS. CAJA CON 10 AMPOLLETAS DE 0.5 ML. C/U. RTC. | SUSTANCIAS BIOLÓGICAS
080 | 081 | 0251 | 080.081.0251 | SUSTANCIAS BIOLOGICAS ANTIGENOS SUEROS ANTISUEROS PARA DETERMINAR ANTIGENO DE HISTOCOMPATIBILIDAD (HLA) EN LEUCOCITOS POR LA PRUEBA DE MICROCITOTOXICIDAD. SUERO LIOFILIZADO. FRASCO PARA 0.5 ML. RTC. ANTI HLA-A I. | SUSTANCIAS BIOLÓGICAS, ANTÍGENOS, SUEROS
080 | 074 | 0219 | 080.074.0219 | SUSTANCIAS BIOLOGICAS ANTIGENOS SUEROS. . INMUNOGLOBULINA E ESPECIFICA A ALERGENOS. REACTIVOS PARA DETERMINAR LA CONCENTRACION DE IGE ESPECIFICA A ALERGENOS POR METODOS INMUNOENZIMATICOS. CONSTA DE TRES DIFERENTES UNIDADES: I. REACTIVOS INMUNOENZIMATICOS. II. REACTIVOS DE REFERENCIA. III. DISCOS ACOPLADOS A ALERGENOS. RTC. C) INSECTOS: BLATELLA GERMANICA. CAJA CON 12 DISCOS. | SUSTANCIAS BIOLÓGICAS, ANTÍGENOS, SUEROS
080 | 074 | 0193 | 080.074.0193 | SUSTANCIAS BIOLOGICAS ANTIGENOS SUEROS. INMUNOGLOBULINA E ESPECIFICA A ALERGENOS. REACTIVOS PARA DETERMINAR LA CONCENTRACION DE IGE ESPECIFICA A ALERGENOS POR METODOS INMUNOENZIMATICOS. CONSTA DE TRES DIFERENTES UNIDADES: I. REACTIVOS INMUNOENZIMATICOS. II. REACTIVOS DE REFERENCIA. III. DISCOS ACOPLADOS A ALERGENOS. RTC. A) ACAROS: DERMATOPHAGOIDES PTERONYSINUS. CAJA CON 12 DISCOS. | SUSTANCIAS BIOLÓGICAS, ANTÍGENOS, SUEROS
080 | 074 | 0227 | 080.074.0227 | SUSTANCIAS BIOLOGICAS ANTIGENOS SUEROS. INMUNOGLOBULINA E ESPECIFICA A ALERGENOS. REACTIVOS PARA DETERMINAR LA CONCENTRACION DE IGE ESPECIFICA A ALERGENOS POR METODOS INMUNOENZIMATICOS. CONSTA DE TRES DIFERENTES UNIDADES: I. REACTIVOS INMUNOENZIMATICOS. II. REACTIVOS DE REFERENCIA. III. DISCOS ACOPLADOS A ALERGENOS. RTC. D) POLENES DE ARBOLES. POPULUS DELTOIDES. CAJA CON 12 DISCOS. | SUSTANCIAS BIOLÓGICAS, ANTÍGENOS, SUEROS
080 | 074 | 0235 | 080.074.0235 | SUSTANCIAS BIOLOGICAS ANTIGENOS SUEROS. INMUNOGLOBULINA E ESPECIFICA A ALERGENOS. REACTIVOS PARA DETERMINAR LA CONCENTRACION DE IGE ESPECIFICA A ALERGENOS POR METODOS INMUNOENZIMATICOS. CONSTA DE TRES DIFERENTES UNIDADES: I. REACTIVOS INMUNOENZIMATICOS. II. REACTIVOS DE REFERENCIA. III. DISCOS ACOPLADOS A ALERGENOS. RTC. D) POLENES DE ARBOLES. PROSOPIS JULIFLORA. CAJA CON 12 DISCOS. | SUSTANCIAS BIOLÓGICAS, ANTÍGENOS, SUEROS
080 | 074 | 0243 | 080.074.0243 | SUSTANCIAS BIOLOGICAS ANTIGENOS SUEROS. INMUNOGLOBULINA E ESPECIFICA A ALERGENOS. REACTIVOS PARA DETERMINAR LA CONCENTRACION DE IGE ESPECIFICA A ALERGENOS POR METODOS INMUNOENZIMATICOS. CONSTA DE TRES DIFERENTES UNIDADES: I. REACTIVOS INMUNOENZIMATICOS. II. REACTIVOS DE REFERENCIA. III. DISCOS ACOPLADOS A ALERGENOS. RTC. D) POLENES DE ARBOLES. QUERCUS ALBA. CAJA CON 12 DISCOS. | SUSTANCIAS BIOLÓGICAS, ANTÍGENOS, SUEROS
080 | 074 | 0292 | 080.074.0292 | SUSTANCIAS BIOLOGICAS ANTIGENOS SUEROS. INMUNOGLOBULINA E ESPECIFICA A ALERGENOS. REACTIVOS PARA DETERMINAR LA CONCENTRACION DE IGE ESPECIFICA A ALERGENOS POR METODOS INMUNOENZIMATICOS. CONSTA DE TRES DIFERENTES UNIDADES: I. REACTIVOS INMUNOENZIMATICOS. II. REACTIVOS DE REFERENCIA. III. DISCOS ACOPLADOS A ALERGENOS. RTC. E) POLENES DE GRAMINEAS: CYNODON DACTYLON. CAJA CON 12 DISCOS. | SUSTANCIAS BIOLÓGICAS, ANTÍGENOS, SUEROS
080 | 074 | 0409 | 080.074.0409 | SUSTANCIAS BIOLOGICAS ANTIGENOS SUEROS. INMUNOGLOBULINA E ESPECIFICA A ALERGENOS. REACTIVOS PARA DETERMINAR LA CONCENTRACION DE IGE ESPECIFICA A ALERGENOS POR METODOS INMUNOENZIMATICOS. CONSTA DE TRES DIFERENTES UNIDADES: I. REACTIVOS INMUNOENZIMATICOS. II. REACTIVOS DE REFERENCIA. III. DISCOS ACOPLADOS A ALERGENOS. RTC. E) POLENES DE GRAMINEAS: LOLIUM PERENNE. CAJA CON 12 DISCOS. | SUSTANCIAS BIOLÓGICAS, ANTÍGENOS, SUEROS
080 | 074 | 0417 | 080.074.0417 | SUSTANCIAS BIOLOGICAS ANTIGENOS SUEROS. INMUNOGLOBULINA E ESPECIFICA A ALERGENOS. REACTIVOS PARA DETERMINAR LA CONCENTRACION DE IGE ESPECIFICA A ALERGENOS POR METODOS INMUNOENZIMATICOS. CONSTA DE TRES DIFERENTES UNIDADES: I. REACTIVOS INMUNOENZIMATICOS. II. REACTIVOS DE REFERENCIA. III. DISCOS ACOPLADOS A ALERGENOS. RTC. E) POLENES DE GRAMINEAS: PHLEUM PRATENSE. CAJA CON 12 DISCOS. | SUSTANCIAS BIOLÓGICAS, ANTÍGENOS, SUEROS
080 | 074 | 0425 | 080.074.0425 | SUSTANCIAS BIOLOGICAS ANTIGENOS SUEROS. INMUNOGLOBULINA E ESPECIFICA A ALERGENOS. REACTIVOS PARA DETERMINAR LA CONCENTRACION DE IGE ESPECIFICA A ALERGENOS POR METODOS INMUNOENZIMATICOS. CONSTA DE TRES DIFERENTES UNIDADES: I. REACTIVOS INMUNOENZIMATICOS. II. REACTIVOS DE REFERENCIA. III. DISCOS ACOPLADOS A ALERGENOS. RTC. E) POLENES DE GRAMINEAS: POA PRATENSIS. CAJA CON 12 DISCOS. | SUSTANCIAS BIOLÓGICAS, ANTÍGENOS, SUEROS
080 | 074 | 0433 | 080.074.0433 | SUSTANCIAS BIOLOGICAS ANTIGENOS SUEROS. INMUNOGLOBULINA E ESPECIFICA A ALERGENOS. REACTIVOS PARA DETERMINAR LA CONCENTRACION DE IGE ESPECIFICA A ALERGENOS POR METODOS INMUNOENZIMATICOS. CONSTA DE TRES DIFERENTES UNIDADES: I. REACTIVOS INMUNOENZIMATICOS. II. REACTIVOS DE REFERENCIA. III. DISCOS ACOPLADOS A ALERGENOS. RTC. F) POLENES DE HIERBAS. AMARANTHUS RETROFLEXUS. CAJA CON 12 DISCOS. | SUSTANCIAS BIOLÓGICAS, ANTÍGENOS, SUEROS
080 | 074 | 0441 | 080.074.0441 | SUSTANCIAS BIOLOGICAS ANTIGENOS SUEROS. INMUNOGLOBULINA E ESPECIFICA A ALERGENOS. REACTIVOS PARA DETERMINAR LA CONCENTRACION DE IGE ESPECIFICA A ALERGENOS POR METODOS INMUNOENZIMATICOS. CONSTA DE TRES DIFERENTES UNIDADES: I. REACTIVOS INMUNOENZIMATICOS. II. REACTIVOS DE REFERENCIA. III. DISCOS ACOPLADOS A ALERGENOS. RTC. F) POLENES DE HIERBAS. AMBROSIA ELATIOR. CAJA CON 12 DISCOS. | SUSTANCIAS BIOLÓGICAS, ANTÍGENOS, SUEROS
080 | 074 | 0466 | 080.074.0466 | SUSTANCIAS BIOLOGICAS ANTIGENOS SUEROS. INMUNOGLOBULINA E ESPECIFICA A ALERGENOS. REACTIVOS PARA DETERMINAR LA CONCENTRACION DE IGE ESPECIFICA A ALERGENOS POR METODOS INMUNOENZIMATICOS. CONSTA DE TRES DIFERENTES UNIDADES: I. REACTIVOS INMUNOENZIMATICOS. II. REACTIVOS DE REFERENCIA. III. DISCOS ACOPLADOS A ALERGENOS. RTC. F) POLENES DE HIERBAS. AMBROSIA TRIFIDA. CAJA CON 12 DISCOS. | SUSTANCIAS BIOLÓGICAS, ANTÍGENOS, SUEROS
080 | 074 | 0474 | 080.074.0474 | SUSTANCIAS BIOLOGICAS ANTIGENOS SUEROS. INMUNOGLOBULINA E ESPECIFICA A ALERGENOS. REACTIVOS PARA DETERMINAR LA CONCENTRACION DE IGE ESPECIFICA A ALERGENOS POR METODOS INMUNOENZIMATICOS. CONSTA DE TRES DIFERENTES UNIDADES: I. REACTIVOS INMUNOENZIMATICOS. II. REACTIVOS DE REFERENCIA. III. DISCOS ACOPLADOS A ALERGENOS. RTC. F) POLENES DE HIERBAS. ARTEMISIA VULGARIA. CAJA CON 12 DISCOS. | SUSTANCIAS BIOLÓGICAS, ANTÍGENOS, SUEROS
080 | 074 | 0482 | 080.074.0482 | SUSTANCIAS BIOLOGICAS ANTIGENOS SUEROS. INMUNOGLOBULINA E ESPECIFICA A ALERGENOS. REACTIVOS PARA DETERMINAR LA CONCENTRACION DE IGE ESPECIFICA A ALERGENOS POR METODOS INMUNOENZIMATICOS. CONSTA DE TRES DIFERENTES UNIDADES: I. REACTIVOS INMUNOENZIMATICOS. II. REACTIVOS DE REFERENCIA. III. DISCOS ACOPLADOS A ALERGENOS. RTC. F) POLENES DE HIERBAS. CHENOPODIUM ALBUM. CAJA CON 12 DISCOS. | SUSTANCIAS BIOLÓGICAS, ANTÍGENOS, SUEROS
080 | 074 | 0490 | 080.074.0490 | SUSTANCIAS BIOLOGICAS ANTIGENOS SUEROS. INMUNOGLOBULINA E ESPECIFICA A ALERGENOS. REACTIVOS PARA DETERMINAR LA CONCENTRACION DE IGE ESPECIFICA A ALERGENOS POR METODOS INMUNOENZIMATICOS. CONSTA DE TRES DIFERENTES UNIDADES: I. REACTIVOS INMUNOENZIMATICOS. II. REACTIVOS DE REFERENCIA. III. DISCOS ACOPLADOS A ALERGENOS. RTC. F) POLENES DE HIERBAS. PLANTAGO LANCEOLATA. CAJA CON 12 DISCOS. | SUSTANCIAS BIOLÓGICAS, ANTÍGENOS, SUEROS
080 | 074 | 0532 | 080.074.0532 | SUSTANCIAS BIOLOGICAS ANTIGENOS SUEROS. INMUNOGLOBULINA E ESPECIFICA A ALERGENOS. REACTIVOS PARA DETERMINAR LA CONCENTRACION DE IGE ESPECIFICA A ALERGENOS POR METODOS INMUNOENZIMATICOS. CONSTA DE TRES DIFERENTES UNIDADES: I. REACTIVOS INMUNOENZIMATICOS. II. REACTIVOS DE REFERENCIA. III. DISCOS ACOPLADOS A ALERGENOS. RTC. F) POLENES DE HIERBAS. SALSOLA KALI. CAJA CON 12 DISCOS. | SUSTANCIAS BIOLÓGICAS, ANTÍGENOS, SUEROS
080 | 074 | 0540 | 080.074.0540 | SUSTANCIAS BIOLOGICAS ANTIGENOS SUEROS. INMUNOGLOBULINA E ESPECIFICA A ALERGENOS. REACTIVOS PARA DETERMINAR LA CONCENTRACION DE IGE ESPECIFICA A ALERGENOS POR METODOS INMUNOENZIMATICOS. CONSTA DE TRES DIFERENTES UNIDADES: I. REACTIVOS INMUNOENZIMATICOS. II. REACTIVOS DE REFERENCIA. III. DISCOS ACOPLADOS A ALERGENOS. RTC. G) POLVO: POLVO DE HOLLISTER - STIER. CAJA CON 12 DISCOS. | SUSTANCIAS BIOLÓGICAS, ANTÍGENOS, SUEROS
080 | 074 | 0607 | 080.074.0607 | SUSTANCIAS BIOLOGICAS ANTIGENOS SUEROS. INMUNOGLOBULINA E ESPECIFICA A ALERGENOS. REACTIVOS PARA DETERMINAR LA CONCENTRACION DE IGE ESPECIFICA A ALERGENOS POR METODOS INMUNOENZIMATICOS. CONSTA DE TRES DIFERENTES UNIDADES: I. REACTIVOS INMUNOENZIMATICOS. II. REACTIVOS DE REFERENCIA. III. DISCOS ACOPLADOS A ALERGENOS. RTC. B) HONGOS: ASPERGILLUS FUMIGATUS. CAJA CON 30 DISCOS. | SUSTANCIAS BIOLÓGICAS, ANTÍGENOS, SUEROS
080 | 074 | 0615 | 080.074.0615 | SUSTANCIAS BIOLOGICAS ANTIGENOS SUEROS. INMUNOGLOBULINA E ESPECIFICA A ALERGENOS. REACTIVOS PARA DETERMINAR LA CONCENTRACION DE IGE ESPECIFICA A ALERGENOS POR METODOS INMUNOENZIMATICOS. CONSTA DE TRES DIFERENTES UNIDADES: I. REACTIVOS INMUNOENZIMATICOS. II. REACTIVOS DE REFERENCIA. III. DISCOS ACOPLADOS A ALERGENOS. RTC. C) INSECTOS: BLATELLA GERMANICA. CAJA CON 30 DISCOS. | SUSTANCIAS BIOLÓGICAS, ANTÍGENOS, SUEROS
080 | 074 | 0623 | 080.074.0623 | SUSTANCIAS BIOLOGICAS ANTIGENOS SUEROS. INMUNOGLOBULINA E ESPECIFICA A ALERGENOS. REACTIVOS PARA DETERMINAR LA CONCENTRACION DE IGE ESPECIFICA A ALERGENOS POR METODOS INMUNOENZIMATICOS. CONSTA DE TRES DIFERENTES UNIDADES: I. REACTIVOS INMUNOENZIMATICOS. II. REACTIVOS DE REFERENCIA. III. DISCOS ACOPLADOS A ALERGENOS. RTC. D) POLENES DE ARBOLES. POPULUS DELTOIDES. CAJA CON 20 DISCOS. | SUSTANCIAS BIOLÓGICAS, ANTÍGENOS, SUEROS
080 | 074 | 0631 | 080.074.0631 | SUSTANCIAS BIOLOGICAS ANTIGENOS SUEROS. INMUNOGLOBULINA E ESPECIFICA A ALERGENOS. REACTIVOS PARA DETERMINAR LA CONCENTRACION DE IGE ESPECIFICA A ALERGENOS POR METODOS INMUNOENZIMATICOS. CONSTA DE TRES DIFERENTES UNIDADES: I. REACTIVOS INMUNOENZIMATICOS. II. REACTIVOS DE REFERENCIA. III. DISCOS ACOPLADOS A ALERGENOS. RTC. D) POLENES DE ARBOLES. PROSOPIS JULIFLORA. CAJA CON 30 DISCOS. | SUSTANCIAS BIOLÓGICAS, ANTÍGENOS, SUEROS
080 | 074 | 0649 | 080.074.0649 | SUSTANCIAS BIOLOGICAS ANTIGENOS SUEROS. INMUNOGLOBULINA E ESPECIFICA A ALERGENOS. REACTIVOS PARA DETERMINAR LA CONCENTRACION DE IGE ESPECIFICA A ALERGENOS POR METODOS INMUNOENZIMATICOS. CONSTA DE TRES DIFERENTES UNIDADES: I. REACTIVOS INMUNOENZIMATICOS. II. REACTIVOS DE REFERENCIA. III. DISCOS ACOPLADOS A ALERGENOS. RTC. D) POLENES DE ARBOLES. QUERCUS ALBA. CAJA CON 30 DISCOS. | SUSTANCIAS BIOLÓGICAS, ANTÍGENOS, SUEROS
080 | 074 | 0664 | 080.074.0664 | SUSTANCIAS BIOLOGICAS ANTIGENOS SUEROS. INMUNOGLOBULINA E ESPECIFICA A ALERGENOS. REACTIVOS PARA DETERMINAR LA CONCENTRACION DE IGE ESPECIFICA A ALERGENOS POR METODOS INMUNOENZIMATICOS. CONSTA DE TRES DIFERENTES UNIDADES: I. REACTIVOS INMUNOENZIMATICOS. II. REACTIVOS DE REFERENCIA. III. DISCOS ACOPLADOS A ALERGENOS. RTC. D) POLENES DE ARBOLES. SALIX CAPREA. CAJA CON 30 DISCOS. | SUSTANCIAS BIOLÓGICAS, ANTÍGENOS, SUEROS
080 | 074 | 0672 | 080.074.0672 | SUSTANCIAS BIOLOGICAS ANTIGENOS SUEROS. INMUNOGLOBULINA E ESPECIFICA A ALERGENOS. REACTIVOS PARA DETERMINAR LA CONCENTRACION DE IGE ESPECIFICA A ALERGENOS POR METODOS INMUNOENZIMATICOS. CONSTA DE TRES DIFERENTES UNIDADES: I. REACTIVOS INMUNOENZIMATICOS. II. REACTIVOS DE REFERENCIA. III. DISCOS ACOPLADOS A ALERGENOS. RTC. E) POLENES DE GRAMINEAS: CYNODON DACTYLON. CAJA CON 30 DISCOS. | SUSTANCIAS BIOLÓGICAS, ANTÍGENOS, SUEROS
080 | 074 | 0680 | 080.074.0680 | SUSTANCIAS BIOLOGICAS ANTIGENOS SUEROS. INMUNOGLOBULINA E ESPECIFICA A ALERGENOS. REACTIVOS PARA DETERMINAR LA CONCENTRACION DE IGE ESPECIFICA A ALERGENOS POR METODOS INMUNOENZIMATICOS. CONSTA DE TRES DIFERENTES UNIDADES: I. REACTIVOS INMUNOENZIMATICOS. II. REACTIVOS DE REFERENCIA. III. DISCOS ACOPLADOS A ALERGENOS. RTC. E) POLENES DE GRAMINEAS: LOLIUM PERENNE. CAJA CON 30 DISCOS. | SUSTANCIAS BIOLÓGICAS, ANTÍGENOS, SUEROS
080 | 074 | 0698 | 080.074.0698 | SUSTANCIAS BIOLOGICAS ANTIGENOS SUEROS. INMUNOGLOBULINA E ESPECIFICA A ALERGENOS. REACTIVOS PARA DETERMINAR LA CONCENTRACION DE IGE ESPECIFICA A ALERGENOS POR METODOS INMUNOENZIMATICOS. CONSTA DE TRES DIFERENTES UNIDADES: I. REACTIVOS INMUNOENZIMATICOS. II. REACTIVOS DE REFERENCIA. III. DISCOS ACOPLADOS A ALERGENOS. RTC. E) POLENES DE GRAMINEAS: PHLEUM PRATENSE. CAJA CON 30 DISCOS. | SUSTANCIAS BIOLÓGICAS, ANTÍGENOS, SUEROS
080 | 074 | 0714 | 080.074.0714 | SUSTANCIAS BIOLOGICAS ANTIGENOS SUEROS. INMUNOGLOBULINA E ESPECIFICA A ALERGENOS. REACTIVOS PARA DETERMINAR LA CONCENTRACION DE IGE ESPECIFICA A ALERGENOS POR METODOS INMUNOENZIMATICOS. CONSTA DE TRES DIFERENTES UNIDADES: I. REACTIVOS INMUNOENZIMATICOS. II. REACTIVOS DE REFERENCIA. III. DISCOS ACOPLADOS A ALERGENOS. RTC. E) POLENES DE GRAMINEAS: POA PRATENSIS. CAJA CON 30 DISCOS. | SUSTANCIAS BIOLÓGICAS, ANTÍGENOS, SUEROS
080 | 074 | 0748 | 080.074.0748 | SUSTANCIAS BIOLOGICAS ANTIGENOS SUEROS. INMUNOGLOBULINA E ESPECIFICA A ALERGENOS. REACTIVOS PARA DETERMINAR LA CONCENTRACION DE IGE ESPECIFICA A ALERGENOS POR METODOS INMUNOENZIMATICOS. CONSTA DE TRES DIFERENTES UNIDADES: I. REACTIVOS INMUNOENZIMATICOS. II. REACTIVOS DE REFERENCIA. III. DISCOS ACOPLADOS A ALERGENOS. RTC. F) POLENES DE HIERBAS. AMARANTHUS RETROFLEXUS. CAJA CON 30 DISCOS. | SUSTANCIAS BIOLÓGICAS, ANTÍGENOS, SUEROS
080 | 074 | 0755 | 080.074.0755 | SUSTANCIAS BIOLOGICAS ANTIGENOS SUEROS. INMUNOGLOBULINA E ESPECIFICA A ALERGENOS. REACTIVOS PARA DETERMINAR LA CONCENTRACION DE IGE ESPECIFICA A ALERGENOS POR METODOS INMUNOENZIMATICOS. CONSTA DE TRES DIFERENTES UNIDADES: I. REACTIVOS INMUNOENZIMATICOS. II. REACTIVOS DE REFERENCIA. III. DISCOS ACOPLADOS A ALERGENOS. RTC. F) POLENES DE HIERBAS. AMBROSIA ELATIOR. CAJA CON 30 DISCOS. | SUSTANCIAS BIOLÓGICAS, ANTÍGENOS, SUEROS
080 | 074 | 0763 | 080.074.0763 | SUSTANCIAS BIOLOGICAS ANTIGENOS SUEROS. INMUNOGLOBULINA E ESPECIFICA A ALERGENOS. REACTIVOS PARA DETERMINAR LA CONCENTRACION DE IGE ESPECIFICA A ALERGENOS POR METODOS INMUNOENZIMATICOS. CONSTA DE TRES DIFERENTES UNIDADES: I. REACTIVOS INMUNOENZIMATICOS. II. REACTIVOS DE REFERENCIA. III. DISCOS ACOPLADOS A ALERGENOS. RTC. F) POLENES DE HIERBAS. AMBROSIA TRIFIDA. CAJA CON 30 DISCOS. | SUSTANCIAS BIOLÓGICAS, ANTÍGENOS, SUEROS
080 | 074 | 0771 | 080.074.0771 | SUSTANCIAS BIOLOGICAS ANTIGENOS SUEROS. INMUNOGLOBULINA E ESPECIFICA A ALERGENOS. REACTIVOS PARA DETERMINAR LA CONCENTRACION DE IGE ESPECIFICA A ALERGENOS POR METODOS INMUNOENZIMATICOS. CONSTA DE TRES DIFERENTES UNIDADES: I. REACTIVOS INMUNOENZIMATICOS. II. REACTIVOS DE REFERENCIA. III. DISCOS ACOPLADOS A ALERGENOS. RTC. F) POLENES DE HIERBAS. ARTEMISIA VULGARIA. CAJA CON 30 DISCOS. | SUSTANCIAS BIOLÓGICAS, ANTÍGENOS, SUEROS
080 | 074 | 0789 | 080.074.0789 | SUSTANCIAS BIOLOGICAS ANTIGENOS SUEROS. INMUNOGLOBULINA E ESPECIFICA A ALERGENOS. REACTIVOS PARA DETERMINAR LA CONCENTRACION DE IGE ESPECIFICA A ALERGENOS POR METODOS INMUNOENZIMATICOS. CONSTA DE TRES DIFERENTES UNIDADES: I. REACTIVOS INMUNOENZIMATICOS. II. REACTIVOS DE REFERENCIA. III. DISCOS ACOPLADOS A ALERGENOS. RTC. F) POLENES DE HIERBAS. CHENOPODIUM ALBUM. CAJA CON 30 DISCOS. | SUSTANCIAS BIOLÓGICAS, ANTÍGENOS, SUEROS
080 | 074 | 0797 | 080.074.0797 | SUSTANCIAS BIOLOGICAS ANTIGENOS SUEROS. INMUNOGLOBULINA E ESPECIFICA A ALERGENOS. REACTIVOS PARA DETERMINAR LA CONCENTRACION DE IGE ESPECIFICA A ALERGENOS POR METODOS INMUNOENZIMATICOS. CONSTA DE TRES DIFERENTES UNIDADES: I. REACTIVOS INMUNOENZIMATICOS. II. REACTIVOS DE REFERENCIA. III. DISCOS ACOPLADOS A ALERGENOS. RTC. F) POLENES DE HIERBAS. PLANTAGO LANCEOLATA. CAJA CON 30 DISCOS. | SUSTANCIAS BIOLÓGICAS, ANTÍGENOS, SUEROS
080 | 074 | 0805 | 080.074.0805 | SUSTANCIAS BIOLOGICAS ANTIGENOS SUEROS. INMUNOGLOBULINA E ESPECIFICA A ALERGENOS. REACTIVOS PARA DETERMINAR LA CONCENTRACION DE IGE ESPECIFICA A ALERGENOS POR METODOS INMUNOENZIMATICOS. CONSTA DE TRES DIFERENTES UNIDADES: I. REACTIVOS INMUNOENZIMATICOS. II. REACTIVOS DE REFERENCIA. III. DISCOS ACOPLADOS A ALERGENOS. RTC. F) POLENES DE HIERBAS. SALSOLA KALI. CAJA CON 30 DISCOS. | SUSTANCIAS BIOLÓGICAS, ANTÍGENOS, SUEROS
080 | 074 | 0839 | 080.074.0839 | SUSTANCIAS BIOLOGICAS ANTIGENOS SUEROS. INMUNOGLOBULINA E ESPECIFICA A ALERGENOS. REACTIVOS PARA DETERMINAR LA CONCENTRACION DE IGE ESPECIFICA A ALERGENOS POR METODOS INMUNOENZIMATICOS. CONSTA DE TRES DIFERENTES UNIDADES: I. REACTIVOS INMUNOENZIMATICOS. II. REACTIVOS DE REFERENCIA. III. DISCOS ACOPLADOS A ALERGENOS. RTC. G) POLVO: POLVO DE HOLLISTER - STIER. CAJA CON 30 DISCOS. | SUSTANCIAS BIOLÓGICAS, ANTÍGENOS, SUEROS
080 | 074 | 1258 | 080.074.1258 | SUSTANCIAS BIOLOGICAS ANTIGENOS SUEROS. INMUNOGLOBULINA E ESPECIFICA A ALERGENOS. REACTIVOS PARA DETERMINAR LA CONCENTRACION DE IGE ESPECIFICA A ALERGENOS POR METODOS INMUNOENZIMATICOS. CONSTA DE TRES DIFERENTES UNIDADES: I. REACTIVOS INMUNOENZIMATICOS. II. REACTIVOS DE REFERENCIA. III. DISCOS ACOPLADOS A ALERGENOS. RTC. B) HONGOS: ASPERGILLUS FUMIGATUS. CAJA CON 12 DISCOS. | SUSTANCIAS BIOLÓGICAS, ANTÍGENOS, SUEROS
080 | 074 | 0573 | 080.074.0573 | SUSTANCIAS BIOLOGICAS ANTIGENOS SUEROS. PLACAS PREPARADAS PARA DETERMINAR ANTIGENOS DE HISTOCOMPATIBILIDAD EN LEUCOCITOS (HLA) POR LA PRUEBA DE MICROCITOTOXICIDAD. RTC. | SUSTANCIAS BIOLÓGICAS, ANTÍGENOS, SUEROS
080 | 829 | 4557 | 080.829.4557 | SUSTANCIAS BIOLOGICAS, ANTIGENOS, SUEROS. ANTICUERPOS ANTICITOPLASMATICOS (ANCA), SUSTRATO POLIMORFONUCLEARES. JUEGO DE REACTIVOS PARA LA DETERMINACION POR METODO DE INMUNOFLUORESCENCIA INDIRECTA. INCLUYE CONTROLES POSITIVOS Y NEGATIVOS PARA P-ANCA Y C-ANCA. MONTAJE PARA MINIMO 50 DETERMINACIONES. RTC. | SUSTANCIAS BIOLÓGICAS, ANTÍGENOS, SUEROS
080 | 783 | 4874 | 080.783.4874 | SUSTANCIAS BIOLOGICAS, ANTIGENOS, SUEROS. ANTICUERPOS ANTINUCLEARES (ANA) POR INMUNOFLUORESCENCIA INDIRECTA CON SUSTRATO DE CELULAS HEP2. PARA MINIMO 48 PRUEBAS. RTC. | SUSTANCIAS BIOLÓGICAS, ANTÍGENOS, SUEROS
080 | 081 | 4295 | 080.081.4295 | SUSTANCIAS BIOLOGICAS, ANTIGENOS, SUEROS. ANTIGAMAGLOBULINA POLIVALENTE, CONJUGADA CON FLUORESCEINA PARA DETERMINAR DE ANTICUERPOS ANTICISTICERCOS. FRASCO CON 1 ML. RTC. | SUSTANCIAS BIOLÓGICAS, ANTÍGENOS, SUEROS
080 | 081 | 4972 | 080.081.4972 | SUSTANCIAS BIOLOGICAS, ANTIGENOS, SUEROS. ANTIGENO POLIPEPTIDO DE TEJIDO. (TPA). FRASCO PARA 96 PRUEBAS. RTC. | SUSTANCIAS BIOLÓGICAS, ANTÍGENOS, SUEROS
080 | 081 | 1697 | 080.081.1697 | SUSTANCIAS BIOLOGICAS, ANTIGENOS, SUEROS. ANTISUEROS PARA DETERMINAR ANTIGENO DE HISTOCOMPATIBILIDAD (HLA) EN LEUCOCITOS POR LA PRUEBA DE MICROCITOTOXICIDAD. SUERO LIOFILIZADO. FRASCO PARA 0.5 ML. RTC. ANTI HLA-A 23. | SUSTANCIAS BIOLÓGICAS, ANTÍGENOS, SUEROS
080 | 081 | 1861 | 080.081.1861 | SUSTANCIAS BIOLOGICAS, ANTIGENOS, SUEROS. ANTISUEROS PARA DETERMINAR ANTIGENO DE HISTOCOMPATIBILIDAD (HLA) EN LEUCOCITOS POR LA PRUEBA DE MICROCITOTOXICIDAD. SUERO LIOFILIZADO. FRASCO PARA 0.5 ML. RTC. ANTI HLA-B 4. | SUSTANCIAS BIOLÓGICAS, ANTÍGENOS, SUEROS
080 | 081 | 4147 | 080.081.4147 | SUSTANCIAS BIOLOGICAS, ANTIGENOS, SUEROS. ANTISUEROS PARA DETERMINAR ANTIGENO DE HISTOCOMPATIBILIDAD (HLA) EN LEUCOCITOS POR LA PRUEBA DE MICROCITOTOXICIDAD. SUERO LIOFILIZADO. FRASCO PARA 1.0 ML. RTC. ANTI HLA-A10. | SUSTANCIAS BIOLÓGICAS, ANTÍGENOS, SUEROS
080 | 081 | 4162 | 080.081.4162 | SUSTANCIAS BIOLOGICAS, ANTIGENOS, SUEROS. ANTISUEROS PARA DETERMINAR ANTIGENO DE HISTOCOMPATIBILIDAD (HLA) EN LEUCOCITOS POR LA PRUEBA DE MICROCITOTOXICIDAD. SUERO LIOFILIZADO. FRASCO PARA 1.0 ML. RTC. ANTI HLA-B 27. | SUSTANCIAS BIOLÓGICAS, ANTÍGENOS, SUEROS
080 | 081 | 4188 | 080.081.4188 | SUSTANCIAS BIOLOGICAS, ANTIGENOS, SUEROS. ANTISUEROS PARA DETERMINAR ANTIGENO DE HISTOCOMPATIBILIDAD (HLA) EN LEUCOCITOS POR LA PRUEBA DE MICROCITOTOXICIDAD. SUERO LIOFILIZADO. FRASCO PARA 1.0 ML. RTC. ANTI HLA-B 40. | SUSTANCIAS BIOLÓGICAS, ANTÍGENOS, SUEROS
080 | 081 | 4170 | 080.081.4170 | SUSTANCIAS BIOLOGICAS, ANTIGENOS, SUEROS. ANTISUEROS PARA DETERMINAR ANTIGENO DE HISTOCOMPATIBILIDAD (HLA) EN LEUCOCITOS POR LA PRUEBA DE MICROCITOTOXICIDAD. SUERO LIOFILIZADO. FRASCO PARA 1.0 ML. RTC. ANTI HLA-B7 + B27. | SUSTANCIAS BIOLÓGICAS, ANTÍGENOS, SUEROS
080 | 081 | 4238 | 080.081.4238 | SUSTANCIAS BIOLOGICAS, ANTIGENOS, SUEROS. ANTISUEROS PARA DETERMINAR ANTIGENO DE HISTOCOMPATIBILIDAD (HLA) EN LEUCOCITOS POR LA PRUEBA DE MICROCITOTOXICIDAD. SUERO LIOFILIZADO. FRASCO PARA 1.0 ML. RTC. ANTI HLA-DQ 2. | SUSTANCIAS BIOLÓGICAS, ANTÍGENOS, SUEROS
080 | 081 | 4246 | 080.081.4246 | SUSTANCIAS BIOLOGICAS, ANTIGENOS, SUEROS. ANTISUEROS PARA DETERMINAR ANTIGENO DE HISTOCOMPATIBILIDAD (HLA) EN LEUCOCITOS POR LA PRUEBA DE MICROCITOTOXICIDAD. SUERO LIOFILIZADO. FRASCO PARA 1.0 ML. RTC. ANTI HLA-DQ3. | SUSTANCIAS BIOLÓGICAS, ANTÍGENOS, SUEROS
080 | 081 | 4204 | 080.081.4204 | SUSTANCIAS BIOLOGICAS, ANTIGENOS, SUEROS. ANTISUEROS PARA DETERMINAR ANTIGENO DE HISTOCOMPATIBILIDAD (HLA) EN LEUCOCITOS POR LA PRUEBA DE MICROCITOTOXICIDAD. SUERO LIOFILIZADO. FRASCO PARA 1.0 ML. RTC. ANTI HLA-DR 12. | SUSTANCIAS BIOLÓGICAS, ANTÍGENOS, SUEROS
080 | 081 | 4212 | 080.081.4212 | SUSTANCIAS BIOLOGICAS, ANTIGENOS, SUEROS. ANTISUEROS PARA DETERMINAR ANTIGENO DE HISTOCOMPATIBILIDAD (HLA) EN LEUCOCITOS POR LA PRUEBA DE MICROCITOTOXICIDAD. SUERO LIOFILIZADO. FRASCO PARA 1.0 ML. RTC. ANTI HLA-DR 13. | SUSTANCIAS BIOLÓGICAS, ANTÍGENOS, SUEROS
080 | 081 | 4220 | 080.081.4220 | SUSTANCIAS BIOLOGICAS, ANTIGENOS, SUEROS. ANTISUEROS PARA DETERMINAR ANTIGENO DE HISTOCOMPATIBILIDAD (HLA) EN LEUCOCITOS POR LA PRUEBA DE MICROCITOTOXICIDAD. SUERO LIOFILIZADO. FRASCO PARA 1.0 ML. RTC. ANTI HLA-DR 14. | SUSTANCIAS BIOLÓGICAS, ANTÍGENOS, SUEROS
080 | 081 | 1473 | 080.081.1473 | SUSTANCIAS BIOLOGICAS, ANTIGENOS, SUEROS. ANTISUEROS PREPARADOS EN CONEJO Y CONJUGADOS CON FLUORESCEINA: ANTISUERO ANTI IGA. CONJUGADO CON FLUORESCEINA. SUERO LIOFILIZADO DE CONEJO. FRASCO PARA 1 ML. RTC. | SUSTANCIAS BIOLÓGICAS, ANTÍGENOS, SUEROS
080 | 081 | 1499 | 080.081.1499 | SUSTANCIAS BIOLOGICAS, ANTIGENOS, SUEROS. ANTISUEROS PREPARADOS EN CONEJO Y CONJUGADOS CON FLUORESCEINA: ANTISUERO ANTI IGG. CONJUGADO CON FLUORESCEINA. SUERO LIOFILIZADO DE CONEJO. PARA MINIMO 125 PRUEBAS. FRASCO CON 1 ML. RTC. | SUSTANCIAS BIOLÓGICAS, ANTÍGENOS, SUEROS
080 | 081 | 1507 | 080.081.1507 | SUSTANCIAS BIOLOGICAS, ANTIGENOS, SUEROS. ANTISUEROS PREPARADOS EN CONEJO Y CONJUGADOS CON FLUORESCEINA: ANTISUERO ANTI IGM. CONJUGADO CON FLUORESCEINA. SUERO LIOFILIZADO DE CONEJO. PARA MINIMO 125 PRUEBAS. FRASCO CON 1 ML. RTC. | SUSTANCIAS BIOLÓGICAS, ANTÍGENOS, SUEROS
080 | 081 | 4576 | 080.081.4576 | SUSTANCIAS BIOLOGICAS, ANTIGENOS, SUEROS. ANTISUEROS PREPARADOS EN CONEJO: ANTISUERO ESPECIFICO PARA ALBUMINA POR NEFELOMETRIA. FRASCO CON 2ML. RTC. | SUSTANCIAS BIOLÓGICAS, ANTÍGENOS, SUEROS
080 | 081 | 4105 | 080.081.4105 | SUSTANCIAS BIOLOGICAS, ANTIGENOS, SUEROS. ANTISUEROS PREPARADOS EN CONEJO: COMPLEMENTO DE CONEJO PARA DETERMINAR ANTIGENO HLA DR, MEDIANTE ANTISUEROS ESPECIFICOS. FRASCO CON 2 ML. RTC. | SUSTANCIAS BIOLÓGICAS, ANTÍGENOS, SUEROS
080 | 081 | 4097 | 080.081.4097 | SUSTANCIAS BIOLOGICAS, ANTIGENOS, SUEROS. ANTISUEROS PREPARADOS EN CONEJO: COMPLEMENTO DE CONEJO PARA TIPIFICAR HLA ABC, MEDIANTE ANTICUERPOS ESPECIFICOS. FRASCO CON 1 ML. RTC. | SUSTANCIAS BIOLÓGICAS, ANTÍGENOS, SUEROS
080 | 070 | 1559 | 080.070.1559 | SUSTANCIAS BIOLOGICAS, ANTIGENOS, SUEROS. CARCINOMA DE CELULAS ESCAMOSAS (SCC). FRASCO CON 7 ML. CONTROL NEGATIVO. FRASCO CON 2 ML. RTC. | SUSTANCIAS BIOLÓGICAS, ANTÍGENOS, SUEROS
080 | 829 | 4565 | 080.829.4565 | SUSTANCIAS BIOLOGICAS, ANTIGENOS, SUEROS. CARDIOLIPINA 10 MG EN ETANOL. FRASCO CON 1 ML. RTC. | SUSTANCIAS BIOLÓGICAS, ANTÍGENOS, SUEROS
080 | 414 | 4897 | 080.414.4897 | SUSTANCIAS BIOLOGICAS, ANTIGENOS, SUEROS. EXTRACTO ALERGENICO DE ACARO DERMATOPHAGOIDES PTERONYSSINUS PARA PRUEBAS CUTANEAS E INMUNOTERAPIA. SOLUCION ESTERIL CON 10,000 UNIDADES ALERGICAS/ML CON GLICERINA AL 50%. FRASCO GOTERO CON: 10 ML. | SUSTANCIAS BIOLÓGICAS, ANTÍGENOS, SUEROS
080 | 414 | 4905 | 080.414.4905 | SUSTANCIAS BIOLOGICAS, ANTIGENOS, SUEROS. EXTRACTO ALERGENICO DE ACARO DERMATOPHAGOIDES PTERONYSSINUS PARA PRUEBAS CUTANEAS E INMUNOTERAPIA. SOLUCION ESTERIL CON 10,000 UNIDADES ALERGICAS/ML CON GLICERINA AL 50%. FRASCO GOTERO CON: 30 ML. | SUSTANCIAS BIOLÓGICAS, ANTÍGENOS, SUEROS
080 | 414 | 4889 | 080.414.4889 | SUSTANCIAS BIOLOGICAS, ANTIGENOS, SUEROS. EXTRACTO ALERGENICO DE ACARO DERMATOPHAGOIDES PTERONYSSINUS PARA PRUEBAS CUTANEAS E INMUNOTERAPIA. SOLUCION ESTERIL CON 10,000 UNIDADES ALERGICAS/ML CON GLICERINA AL 50%. FRASCO GOTERO CON: 5 ML. | SUSTANCIAS BIOLÓGICAS, ANTÍGENOS, SUEROS
080 | 414 | 4913 | 080.414.4913 | SUSTANCIAS BIOLOGICAS, ANTIGENOS, SUEROS. EXTRACTO ALERGENICO DE ACARO DERMATOPHAGOIDES PTERONYSSINUS PARA PRUEBAS CUTANEAS E INMUNOTERAPIA. SOLUCION ESTERIL CON 10,000 UNIDADES ALERGICAS/ML CON GLICERINA AL 50%. FRASCO GOTERO CON: 50 ML. | SUSTANCIAS BIOLÓGICAS, ANTÍGENOS, SUEROS
080 | 826 | 2281 | 080.826.2281 | SUSTANCIAS BIOLOGICAS, ANTIGENOS, SUEROS. FACTOR DE CRECIMIENTO DERIVADO DE PLAQUETAS. FRASCO CON 1 ML. RTC. | SUSTANCIAS BIOLÓGICAS, ANTÍGENOS, SUEROS
080 | 826 | 2216 | 080.826.2216 | SUSTANCIAS BIOLOGICAS, ANTIGENOS, SUEROS. FACTOR DE CRECIMIENTO EPIDERMAL. FRASCO CON 1 ML. RTC. | SUSTANCIAS BIOLÓGICAS, ANTÍGENOS, SUEROS
080 | 826 | 2299 | 080.826.2299 | SUSTANCIAS BIOLOGICAS, ANTIGENOS, SUEROS. FACTOR DE CRECIMIENTO FIBROBLASTICO. FRASCO CON 1 ML. RTC. | SUSTANCIAS BIOLÓGICAS, ANTÍGENOS, SUEROS
080 | 826 | 2273 | 080.826.2273 | SUSTANCIAS BIOLOGICAS, ANTIGENOS, SUEROS. FACTOR DE NECROSIS TUMORAL (FNT). PARA 96 PRUEBAS. RTC. | SUSTANCIAS BIOLÓGICAS, ANTÍGENOS, SUEROS
080 | 826 | 2398 | 080.826.2398 | SUSTANCIAS BIOLOGICAS, ANTIGENOS, SUEROS. FACTOR NATRIURETICO. PARA 96 PRUEBAS. RTC. | SUSTANCIAS BIOLÓGICAS, ANTÍGENOS, SUEROS
080 | 832 | 1012 | 080.832.1012 | SUSTANCIAS BIOLOGICAS, ANTIGENOS, SUEROS. FITOHEMAGLUTININA M. FRASCO CON 10 ML. RTC. | SUSTANCIAS BIOLÓGICAS, ANTÍGENOS, SUEROS
080 | 074 | 1308 | 080.074.1308 | SUSTANCIAS BIOLOGICAS, ANTIGENOS, SUEROS. FRACCION 1 EXTRACTO DE TIMO DE CONEJO. FRASCO CON 10 G. RTC. | SUSTANCIAS BIOLÓGICAS, ANTÍGENOS, SUEROS
080 | 081 | 4253 | 080.081.4253 | SUSTANCIAS BIOLOGICAS, ANTIGENOS, SUEROS. GAMAGLOBULINA CON FITC RATON, CONJUGADA. RA. FRASCO CON 1 ML. RTC. | SUSTANCIAS BIOLÓGICAS, ANTÍGENOS, SUEROS
080 | 074 | 0581 | 080.074.0581 | SUSTANCIAS BIOLOGICAS, ANTIGENOS, SUEROS. INMUNOGLOBULINA E ESPECIFICA A ALERGENOS. REACTIVOS PARA DETERMINAR LA CONCENTRACION DE IGE ESPECIFICA A ALERGENOS POR METODOS INMUNOENZIMATICOS. CONSTA DE TRES DIFERENTES UNIDADES: I. REACTIVOS INMUNOENZIMATICOS. II. REACTIVOS DE REFERENCIA. III. DISCOS ACOPLADOS A ALERGENOS. RTC. A) ACAROS: DERMATOPHAGOIDES FARINAE. CAJA CON 30 DISCOS. | SUSTANCIAS BIOLÓGICAS, ANTÍGENOS, SUEROS
080 | 074 | 0599 | 080.074.0599 | SUSTANCIAS BIOLOGICAS, ANTIGENOS, SUEROS. INMUNOGLOBULINA E ESPECIFICA A ALERGENOS. REACTIVOS PARA DETERMINAR LA CONCENTRACION DE IGE ESPECIFICA A ALERGENOS POR METODOS INMUNOENZIMATICOS. CONSTA DE TRES DIFERENTES UNIDADES: I. REACTIVOS INMUNOENZIMATICOS. II. REACTIVOS DE REFERENCIA. III. DISCOS ACOPLADOS A ALERGENOS. RTC. A) ACAROS: DERMATOPHAGOIDES PTERONYSSINUS. CAJA CON 30 DISCOS. | SUSTANCIAS BIOLÓGICAS, ANTÍGENOS, SUEROS
080 | 783 | 8230 | 080.783.8230 | SUSTANCIAS BIOLOGICAS, ANTIGENOS, SUEROS. LECTINA A2. FRASCO CON 2 ML. RTC. | SUSTANCIAS BIOLÓGICAS, ANTÍGENOS, SUEROS
080 | 783 | 8222 | 080.783.8222 | SUSTANCIAS BIOLOGICAS, ANTIGENOS, SUEROS. LEUCOTRIENO B-4. FRASCO CON 0.5 MG. RTC. | SUSTANCIAS BIOLÓGICAS, ANTÍGENOS, SUEROS
080 | 229 | 0635 | 080.229.0635 | SUSTANCIAS BIOLOGICAS, ANTIGENOS, SUEROS. MARCADOR DE MITOSIS CELULAR -N-2-HIDROXIETILPIPERAZINA. FRASCO CON 2ML. RTC. | SUSTANCIAS BIOLÓGICAS, ANTÍGENOS, SUEROS
080 | 229 | 0643 | 080.229.0643 | SUSTANCIAS BIOLOGICAS, ANTIGENOS, SUEROS. MARCADOR DE MITOSIS CELULAR. ACIDO ETANOSULFONICO. FRASCO CON 20 ML. RTC. | SUSTANCIAS BIOLÓGICAS, ANTÍGENOS, SUEROS
080 | 783 | 4113 | 080.783.4113 | SUSTANCIAS BIOLOGICAS, ANTIGENOS, SUEROS. PANEL DE 30 LINFOCITOS PURIFICADO (PRA). CHAROLA CON 2 PANELES DE 30 CELULAS CADA UNO. RTC. | SUSTANCIAS BIOLÓGICAS, ANTÍGENOS, SUEROS
080 | 080 | 4071 | 080.080.4071 | SUSTANCIAS BIOLOGICAS, ANTIGENOS, SUEROS. PLACA CON 72 ANTISUEROS ANTI HLA-ABC. PLACA PARA 1 PRUEBA. RTC. | SUSTANCIAS BIOLÓGICAS, ANTÍGENOS, SUEROS
080 | 081 | 4089 | 080.081.4089 | SUSTANCIAS BIOLOGICAS, ANTIGENOS, SUEROS. PLACA CON 72 ANTISUEROS ANTI HLA-DR. PLACA PARA 1 PRUEBA. RTC. | SUSTANCIAS BIOLÓGICAS, ANTÍGENOS, SUEROS
080 | 081 | 4121 | 080.081.4121 | SUSTANCIAS BIOLOGICAS, ANTIGENOS, SUEROS. PLACA CON PANEL DE CELULAS PARA PRUEBAS CRUZADAS DE LINFOCITOS. PLACA PARA 1 PRUEBA. RTC. | SUSTANCIAS BIOLÓGICAS, ANTÍGENOS, SUEROS
080 | 074 | 1225 | 080.074.1225 | SUSTANCIAS BIOLOGICAS, ANTIGENOS, SUEROS. PLACA CON PANEL DE LINFOCITOS HLA-FLT. PLACA PARA 1 PRUEBA. RTC. | SUSTANCIAS BIOLÓGICAS, ANTÍGENOS, SUEROS
080 | 081 | 4139 | 080.081.4139 | SUSTANCIAS BIOLOGICAS, ANTIGENOS, SUEROS. PLACA PARA 70 ANTISUEROS HLA PARA ANTICUERPOS LEUCOCITARIOS HUMANOS. PLACA PARA 1 PRUEBA. RTC. | SUSTANCIAS BIOLÓGICAS, ANTÍGENOS, SUEROS
080 | 784 | 7645 | 080.784.7645 | SUSTANCIAS BIOLOGICAS, ANTIGENOS, SUEROS. PROTEINA HER2. DETERMINACION SEMICUANTITATIVA POR METODO INMUNOHISTOQUIMICO, DE LA SOBREEXPRESION EN TEJIDOS. INCLUYE CONTROL NEGATIVO, LAMINILLAS DE CONTROL, REACTIVOS Y SOLUCIONES. PARA MINIMO 100 PRUEBAS. RTC. | SUSTANCIAS BIOLÓGICAS, ANTÍGENOS, SUEROS
080 | 784 | 7637 | 080.784.7637 | SUSTANCIAS BIOLOGICAS, ANTIGENOS, SUEROS. PROTEINA HER2. DETERMINACION SEMICUANTITATIVA POR METODO INMUNOHISTOQUIMICO, DE LA SOBREEXPRESION EN TEJIDOS. INCLUYE CONTROL NEGATIVO, LAMINILLAS DE CONTROL, REACTIVOS Y SOLUCIONES. PARA MINIMO 35 PRUEBAS. RTC. | SUSTANCIAS BIOLÓGICAS, ANTÍGENOS, SUEROS
080 | 823 | 2482 | 080.823.2482 | SUSTANCIAS BIOLOGICAS, ANTIGENOS, SUEROS. SOLUCION DE TRIPSINA (1:250). FRASCO CON 100 ML. RTC. | SUSTANCIAS BIOLÓGICAS, ANTÍGENOS, SUEROS
080 | 081 | 4329 | 080.081.4329 | SUSTANCIAS BIOLOGICAS, ANTIGENOS, SUEROS. SUERO ANTI B. FRASCO CON 1 ML. CON SUERO CONTROL. JUEGO. RTC. | SUSTANCIAS BIOLÓGICAS, ANTÍGENOS, SUEROS
080 | 081 | 4261 | 080.081.4261 | SUSTANCIAS BIOLOGICAS, ANTIGENOS, SUEROS. SUERO ANTI CADENA KAPPA HUMANA. FRASCO CON 1ML. RTC. | SUSTANCIAS BIOLÓGICAS, ANTÍGENOS, SUEROS
080 | 081 | 4279 | 080.081.4279 | SUSTANCIAS BIOLOGICAS, ANTIGENOS, SUEROS. SUERO ANTI CADENA LAMBDA HUMANA. FRASCO CON 1ML. RTC. | SUSTANCIAS BIOLÓGICAS, ANTÍGENOS, SUEROS
080 | 081 | 4287 | 080.081.4287 | SUSTANCIAS BIOLOGICAS, ANTIGENOS, SUEROS. SUERO ANTI FRAGMENTO FC HUMANO. FRASCO CON 1ML. RTC. | SUSTANCIAS BIOLÓGICAS, ANTÍGENOS, SUEROS
080 | 081 | 4311 | 080.081.4311 | SUSTANCIAS BIOLOGICAS, ANTIGENOS, SUEROS. SUERO ANTI T. FRASCO CON 1 ML. CON SUERO CONTROL. JUEGO. RTC. | SUSTANCIAS BIOLÓGICAS, ANTÍGENOS, SUEROS
080 | 081 | 4303 | 080.081.4303 | SUSTANCIAS BIOLOGICAS, ANTIGENOS, SUEROS. SUERO ANTIINMUNOGLOBULINA G, A Y M, CONJUGADA CON FOSFATASA ALCALINA. FRASCO CON 1 ML. RTC. | SUSTANCIAS BIOLÓGICAS, ANTÍGENOS, SUEROS
080 | 835 | 0490 | 080.835.0490 | SUSTANCIAS BIOLOGICAS, ANTIGENOS, SUEROS. SUERO FETAL LIBRE DE VIRUS Y MICOPLASMA. FRASCO CON 100 ML. RTC. | SUSTANCIAS BIOLÓGICAS, ANTÍGENOS, SUEROS
080 | 889 | 0149 | 080.889.0149 | SUSTANCIAS BIOLOGICAS, ANTIGENOS, SUEROS. TIRAS DE INMULON II, PARA DETERMINAR ANTICUERPOS POR METODO INMUNOENZIMATICO. CAJA CON 100 TIRAS. TA. | SUSTANCIAS BIOLÓGICAS, ANTÍGENOS, SUEROS
080 | 610 | 0681 | 080.610.0681 | SUSTANCIAS BIOLOGICAS, ANTIGENOS, SUEROS. TRIPSINA (EN POLVO) TIPO II. FRASCO CON 10 G. RTC | SUSTANCIAS BIOLÓGICAS, ANTÍGENOS, SUEROS
080 | 783 | 4890 | 080.783.4890 | SUSTANCIAS BIOLOGICAS, ANTIGENOS, SUEROS. TRIPSINA V. FRASCO CON 5 G. RTC. | SUSTANCIAS BIOLÓGICAS, ANTÍGENOS, SUEROS
080 | 828 | 0150 | 080.828.0150 | SUSTANCIAS NO RADIOACTIVAS QUE SE UTILIZAN PARA BLOQUEAR SUSTANCIAS RADIOACTIVAS AL PLEXO COROIDEO. PERCLORATO DE POTASIO. CAPSULAS DE 500 MG. FRASCO CON 100. | SUSTANCIAS NO RADIOACTIVAS QUE SE UTILIZAN PARA BLOQUEAR SUSTANCIAS RADIOACTIVAS AL PLEXO COROIDEO
080 | 889 | 2608 | 080.889.2608 | TABLETAS REACTIVAS. PARA LA DETERMINACION DE SANGRE OCULTA EN HECES, INCLUYE PAPEL FILTRO PARA 100 PRUEBAS, INSTRUCTIVO DE USO. FRASCO CON 100 TABLETAS. TATC. | TABLETAS REACTIVAS
080 | 784 | 1382 | 080.784.1382 | TABLETAS REACTIVAS. PARA LA DETERMINACION SEMICUANTITATIVA DE GLUCOSA, EN ORINA. CAJA CON 100 TABLETAS. TA. | TABLETAS REACTIVAS
080 | 823 | 6651 | 080.823.6651 | TIRAS. PAPELES ESTERILES CADA TIRA DE PAPEL CONTIENE: FLUORESCEINA SODICA 1 MG. TATC. ENVASE CON 200 TIRAS ESTERILES. | TIRAS
080 | 081 | 4360 | 080.081.4360 | TIRAS. PARA LA COMPROBACION DE LA ENZIMA BETAGLUCURONIDASA DE ESCHERICHIAE COLI. TIRA REACTIVA CON SOPORTE DE SUSTRATO. ENVASE CON 50. RTC. | TIRAS
080 | 889 | 0198 | 080.889.0198 | TIRAS. PARA LA IDENTIFICACION DE 125 MICROORGANISMOS EN GENERO Y ESPECIE DE LA FAMILIA ENTEROBACTERIACEA Y OTROS MICROORGANISMOS GRAM NEGATIVOS NO FERMENTADORES. TIRA REACTIVA CON 20 MICROCUBETAS CADA UNA CON DIFERENTES SUBSTRATOS DESHIDRATADOS. INCUBACION DURANTE 10-24 HORAS A 37 GRADOS CENTIGRADOS. ENVASE CON 25. RTC. | TIRAS
080 | 889 | 0222 | 080.889.0222 | TIRAS. PARA LA IDENTIFICACION DE LEVADURAS Y ORGANISMOS LEVADURIFORMES. TIRA REACTIVA CON 19 PRUEBAS BIOQUIMICAS. INCUBACION DURANTE 72 HORAS A 30 GRADOS CENTIGRADOS. ENVASE CON 25. RTC. | TIRAS
080 | 889 | 0214 | 080.889.0214 | TIRAS. PARA LA IDENTIFICACION DE MICROORGANISMOS ANAEROBICOS. TIRA REACTIVA CON 21 PRUEBAS BIOQUIMICAS. INCUBACION DURANTE 24 HORAS A 35 GRADOS CENTIGRADOS-37 GRADOS CENTIGRADOS. ENVASE CON 25. RTC. | TIRAS
080 | 889 | 0172 | 080.889.0172 | TIRAS. PARA LA PRUEBA DE OXIDASA BACTERIANA. ENVASE CON 50. RTC. | TIRAS
080 | 889 | 0057 | 080.889.0057 | PRUEBA CUALITATIVA CON TECNICA INMUNOLOGICA O INMUNOQUIMICA PARA DETERMINAR SANGRE OCULTA EN HECES, POR MEDIO DE UNA TARJETA, CASSETE, PLACA O TIRA REACTIVA. FRASCO O EQUIPO PARA 50 PRUEBAS. | TIRAS REACTIVAS
080 | 889 | 2533 | 080.889.2533 | TIRAS REACTIVAS TIRA REACTIVA. PARA DETERMINACION DE GLUCOSA EN SANGRE CAPILAR CON LIMITE DE MEDICION EN GLUCOMETRO HASTA 500 O 600 MG/DL. CON MEMBRANA HIDROFILICA IMPREGNADA CON ACTIVANTE QUIMICO: GLUCOSA OXIDASA CON REDUCTOR E INDICADOR O GLUCOSA DESHIDROGENASA. PARA LA DETERMINACION DE GLUCOSA. ENVASE CON 25 TIRAS. TATC. | TIRAS REACTIVAS
080 | 889 | 0115 | 080.889.0115 | TIRAS REACTIVAS. TIRA REACTIVA PARA DETERMINACION SEMICUANTITATIVA DE GLUCOSA EN SANGRE CON LIMITES DE DETECCION QUE VAN DE 20 A 800 MG/DL. FRASCO CON 50 TIRAS. TA. | TIRAS REACTIVAS
080 | 889 | 2376 | 080.889.2376 | TIRAS REACTIVAS. TIRA REACTIVA PARA DETERMINAR GLUCOSA EN ORINA. 50 TIRAS. TA. | TIRAS REACTIVAS
080 | 889 | 2632 | 080.889.2632 | TIRAS REACTIVAS. TIRA REACTIVA PARA LA DETERMINACION SEMICUANTITATIVA DE MICROALBUMINA EN ORINA, EN UN RANGO DE 10 A 100 MG/L, EN UN TIEMPO APROXIMADO DE UN MINUTO. TUBO CON 25, 30 O 50 TIRAS REACTIVAS. RTC Y/O TA. | TIRAS REACTIVAS
080 | 889 | 0024 | 080.889.0024 | TIRAS REACTIVAS. TIRA REACTIVA PARA MEDIR PH. ESTUCHE CON ESCALA DE MATICES Y 100 TIRAS DE PAPEL CON LIMITES DE PH DE 0 A 14. TA. | TIRAS REACTIVAS
080 | 889 | 0099 | 080.889.0099 | TIRAS REACTIVAS. TIRAS REACTIVAS PARA DETERMINAR, COMO MINIMO 10 PARAMETROS EN ORINA: GLUCOSA, BILIRRUBINAS, CETONAS, GRAVEDAD ESPECIFICA, SANGRE, PH, PROTEINAS, UROBILINOGENO, NITRITOS, LEUCOCITOS. FRASCO CON 100 TIRAS. TATC. | TIRAS REACTIVAS
080 | 909 | 0608 | 080.909.0608 | TUBO DE ENSAYE, VIDRIO RE -FRACTARIO SIN LABIO, DIMEN-SION DE: 18 X 150 MM. | TUBOS
080 | 909 | 0129 | 080.909.0129 | TUBO SISTEMA PARA TOMA Y RE-COLECCION DE SANGRE, DE VI-DRIO AL VACIO, (13 X 100 MM)DESECHABLE PARA ADULTO CONEDTA NA2 (10.5 MG),TAPON LI-LA, CON SILICON COM O LUBRI-CANTE, VOLUMEN DE DRENADO6.7-7 ML (+-0.3 ML) EL RANGOMENOR ESTABLECE EL VOLUMENDE DRENADO A LA ALTURA DELALTIPLANO MEXICANO Y EL RAN-GO MAYOR A NIVEL DEL MAR(ETIQUETADOS INDIVIDUALMENTECON NO. DE LOTE Y FECHA DECADUCIDA D). | TUBOS
080 | 909 | 5383 | 080.909.5383 | TUBOS DE HULE. PARA LA CONEXION DE GAS AL MECHERO: DE LATEX, COLOR AMBAR, DIAMETRO INTERIOR DE 7 MM (1/4 DE PULGADA), ESPESOR DE LA PARED 3 MM. METRO. | TUBOS
080 | 909 | 5391 | 080.909.5391 | TUBOS DE HULE. PARA LIGAR A LOS PACIENTES EN EL MOMENTO DE PUNCIONARLOS, DE LATEX, COLOR AMBAR, DIAMETRO DE 5 MM. METRO. | TUBOS
080 | 909 | 1648 | 080.909.1648 | TUBOS DE POLIPROPILENO PARA CENTRIFUGA CON CAPACIDAD DE 50 ML GRADUADO CONICO, CON TAPON DE ROSCA, ESTERIL.CAJA CON 400 PIEZAS. | TUBOS
080 | 909 | 1671 | 080.909.1671 | TUBOS DE POLIPROPILENO TIPO EPPENDORFF, CON CAPACIDAD DE 1,500 MICROLITROS, CON TAPA Y SELLO DE SEGURIDAD, FONDO REDONDEADO, RESISTE 16,000 G SE ESTERILIZAN EN AUTOCLAVE. LIBRE DE RNAASA. BOLSA CON 1000 PIEZAS. | TUBOS
080 | 909 | 1655 | 080.909.1655 | TUBOS DE POLIPROPILENO TIPO EPPENDORFF, CON CAPACIDAD DE 200 MICROLITROS, CON TAPA Y SELLO DE SEGURIDAD, FONDO REDONDEADO RESISTE 16,000 G, SE ESTERILIZAN EN AUTOCLAVE. CALIDAD PCR. BOLSA MINIMO 200, MAXIMO 500 PIEZAS. | TUBOS
080 | 909 | 1663 | 080.909.1663 | TUBOS DE POLIPROPILENO TIPO EPPENDORFF, CON CAPACIDAD DE 500 MICROLITROS, CON TAPA Y SELLO DE SEGURIDAD, FONDO REDONDEADO, RESISTE 16,000 G, SE ESTERILIZAN EN AUTOCLAVE. CALIDAD PCR. BOLSA CON 500 PIEZAS. | TUBOS
080 | 909 | 1937 | 080.909.1937 | TUBOS. BLANDO PARA MOLDEAR A FUEGO, DE VIDRIO DE 120 CM DE LONGITUD Y PARED DE 1 MM DE ESPESOR, CON DIAMETROS DE: 6MM. | TUBOS
080 | 909 | 1556 | 080.909.1556 | TUBOS. CONICOS DE POLIPROPILENO DE 15 ML. PIEZA. | TUBOS
080 | 909 | 6480 | 080.909.6480 | TUBOS. CRIOTUBOS ESTERILES CON TAPA DE POLIPROPILENO DE 2 ML PARA TEMPERATURAS INFERIORES A MENOS 120 GRADOS CENTIGRADOS. ENVASE CON MINIMO 500 PIEZAS. | TUBOS
080 | 909 | 0509 | 080.909.0509 | TUBOS. DE ENSAYE; VIDRIO REFRACTARIO SIN LABIO, EN DIMENSIONES DE: 10 X 75 MM. PIEZA. | TUBOS
080 | 909 | 0525 | 080.909.0525 | TUBOS. DE ENSAYE; VIDRIO REFRACTARIO SIN LABIO, EN DIMENSIONES DE: 12 X 75 MM. PIEZA. | TUBOS
080 | 909 | 0541 | 080.909.0541 | TUBOS. DE ENSAYE; VIDRIO REFRACTARIO SIN LABIO, EN DIMENSIONES DE: 13 X 100 MM. PIEZA. | TUBOS
080 | 909 | 1531 | 080.909.1531 | TUBOS. DE POLIPROPILENO DE 12 X 75 MM. PIEZA. | TUBOS
080 | 235 | 0967 | 080.235.0967 | TUBOS. EQUIPO ALADO PARA RECOLECCION DE SANGRE, COMPATIBLE CON EL SISTEMA DE RECOLECCION AL VACIO, AGUJA CALIBRE 21X19 MM CON TUBO DE HULE DE 17.78 CM (7”) DE LONGITUD Y BROCHE DE SEGURIDAD. ALAS DE COLOR VERDE ADAPTADOR CON AGUJA Y MANGA RETRACTIL PARA LA TOMA MULTIPLE, ESTERIL Y DESECHABLE. CAJA CON 50 PIEZAS. | TUBOS
080 | 235 | 0959 | 080.235.0959 | TUBOS. EQUIPO ALADO PARA RECOLECCION DE SANGRE, COMPATIBLE CON EL SISTEMA DE RECOLECCION AL VACIO, AGUJA CALIBRE 23X19 MM CON TUBO FLEXIBLE DE HULE DE 17.78 CM (7”) DE LONGITUD Y BROCHE DE SEGURIDAD. ALAS DE COLOR AZUL CLARO, ADAPTADOR CON AGUJA Y MANGA RETRACTIL PARA TOMA MULTIPLE, ESTERIL Y DESECHABLE. CAJA CON 50 PIEZAS. | TUBOS
080 | 909 | 2208 | 080.909.2208 | TUBOS. PARA HEMATOCRITO Y SEDIMENTACION GLOBULAR, CON ESCALA EN DOS SENTIDOS DE 0 A 100, CON DIMENSIONES DE 115 X 3 MM Y DIVISIONES DE 1 MM, DE VIDRIO. DE WINTROBE. PIEZA. | TUBOS
080 | 909 | 5284 | 080.909.5284 | TUBOS. PARA LA RECOLECCION DE SANGRE EN PRUEBAS DE COAGULACION. DE VIDRIO, CON FONDO CONICO. EN DOS CAPACIDADES Y DOS GRADUACIONES. 0.25 A 2.5ML. | TUBOS
080 | 909 | 5631 | 080.909.5631 | TUBOS. PARA LA TOMA Y RECOLECCION DE SANGRE DE VIDRIO, AL VACIO (13 X 100 MM) ESTERIL SIN ANTICOAGULANTE CON GEL SEPARADOR INERTE DE SUERO, CON RECUBRIMIENTO DE PARTICULAS DE SILICE 0.07-0.20 MG POR TUBO. TAPON ROJO / GRIS O TAPON ORO, VOLUMEN DE DRENADO 6 ML, CON O SIN TAPON DE SEGURIDAD. CAJA CON 100 TUBOS. | TUBOS
080 | 909 | 5623 | 080.909.5623 | TUBOS. PARA LA TOMA Y RECOLECCION DE SANGRE POR PUNCION CAPILAR. DE POLIPROPILENO TRANSLUCIDO CON HEPARINA DE AMONIO; TAPON VERDE, VOLUMEN DE DRENADO 700 MICROLITROS, HEPARINA DE AMONIO 2-10 MG POR TUBO, TAPON RECOLECTOR DE FLUJO. CAJA CON 200. | TUBOS
080 | 909 | 5599 | 080.909.5599 | TUBOS. PARA LA TOMA Y RECOLECCION DE SANGRE POR PUNCION CAPILAR. DE POLIPROPILENO TRANSLUCIDO, DESECHABLE, PEDIATRICO, CON EDTA DIPOTASICO COMO ANTICOAGULANTE, TAPON LILA, VOLUMEN DE DRENADO 250-500 MICROLITROS. TAPON RECOLECTOR DE FLUJO. CAJA CON 200. | TUBOS
080 | 909 | 5557 | 080.909.5557 | TUBOS. PARA LA TOMA Y RECOLECCION DE SANGRE POR PUNCION CAPILAR. DE POLIPROPILENO TRANSLUCIDO, DESECHABLE. PEDIATRICO, CON GEL SEPARADOR DE SUERO INERTE, 90-140 MG POR TUBO, TAPON ORO, VOLUMEN DE DRENADO 500 MICROLITROS, TAPON RECOLECTOR DE FLUJO. CAJA CON 200. | TUBOS
080 | 909 | 5607 | 080.909.5607 | TUBOS. PARA LA TOMA Y RECOLECCION DE SANGRE POR PUNCION CAPILAR. DE POLIPROPILENO TRANSLUCIDO, DESECHABLE. PEDIATRICO, CON INHIBIDOR GLICOLITICO, TAPON GRIS, VOLUMEN DE DRENADO 500 MICROLITROS, TAPON RECOLECTOR DE FLUJO. CAJA CON 200. | TUBOS
080 | 909 | 5573 | 080.909.5573 | TUBOS. PARA LA TOMA Y RECOLECCION DE SANGRE POR PUNCION CAPILAR. DE POLIPROPILENO TRANSLUCIDO, DESECHABLE. PEDIATRICO, SIN ADITIVOS, TAPON ROJO, VOLUMEN DE DRENADO 250-800 MICROLITROS. TAPON RECOLECTOR DE FLUJO. CAJA CON 200. | TUBOS
080 | 909 | 5565 | 080.909.5565 | TUBOS. PARA LA TOMA Y RECOLECCION DE SANGRE POR PUNCION CAPILAR. DE POLIPROPILENO, COLOR AMBAR, CON GEL SEPARADOR INERTE DE SUERO; 90-140 MG POR TUBO, TAPON ORO, VOLUMEN DE DRENADO 500 MICROLITROS TAPON RECOLECTOR DE FLUJO. CAJA CON 200. | TUBOS
080 | 909 | 5581 | 080.909.5581 | TUBOS. PARA LA TOMA Y RECOLECCION DE SANGRE, POR PUNCION CAPILAR. DE POLIPROPILENO TRANSLUCIDO CON EDTA Y PERLAS MEZCLADORAS. TAPON LILA, VOLUMEN DE DRENADO 500 MICROLITROS EDTA 22-33 MG POR TUBO; TAPON RECOLECTOR DE FLUJO. CAJA CON 200. | TUBOS
080 | 909 | 5615 | 080.909.5615 | TUBOS. PARA LA TOMA Y RECOLECCION DE SANGRE, POR PUNCION CAPILAR. DE POLIPROPILENO TRANSLUCIDO CON HEPARINA DE LITIO Y GEL SEPARADOR DE PLASMA; TAPON VERDE, VOLUMEN DE DRENADO 600 MICROLITROS GEL SEPARADOR 90-140 MG POR TUBO, HEPARINA DE LITIO 2-13 MG POR TUBO, TAPON RECOLECTOR DE FLUJO. CAJA CON 200. | TUBOS
080 | 909 | 1341 | 080.909.1341 | TUBOS. PARA LA TOMA Y RECOLECCION DE SANGRE. DE VIDRIO AL VACIO (10.25 X 64 MM) DESECHABLE PARA ADULTO, CON CITRATO DE SODIO 0.129 MOLAR (0.3 ML) LIQUIDO, TAPON AZUL. EL TAPON Y EL INTERIOR DEL TUBO RECUBIERTO CON SILICON. VOLUMEN DE DRENADO 2.7-3 ML (+/- 0.3 ML), EL RANGO MENOR ESTABLECE EL VOLUMEN DE DRENADO A LA ALTURA DEL ALTIPLANO MEXICANO Y EL RANGO MAYOR A NIVEL DEL MAR. ETIQUETADOS INDIVIDUALMENTE CON NUMERO DE LOTE Y FECHA DE CADUCIDAD. CON O SIN TAPON DE SEGURIDAD. CAJA CON 100. | TUBOS
080 | 909 | 0178 | 080.909.0178 | TUBOS. PARA LA TOMA Y RECOLECCION DE SANGRE. DE VIDRIO AL VACIO, (13 X 100 MM) DESECHABLE, PARA ADULTO, CON OXALATO DE POTASIO (20 MG), POLVO, TAPON GRIS CON SILICON COMO LUBRICANTE, VOLUMEN DE DRENADO 7 ML (+/- 0.4 ML). CAJA CON 100. | TUBOS
080 | 909 | 0236 | 080.909.0236 | TUBOS. PARA LA TOMA Y RECOLECCION DE SANGRE. DE VIDRIO AL VACIO, (13 X 100 MM) DESECHABLE, PARA ADULTO, SIN ANTICOAGULANTE, TAPON ROJO, CON SILICON COMO LUBRICANTE, VOLUMEN DE DRENADO 7 ML (+/- 0.4 ML). ETIQUETADOS INDIVIDUALMENTE CON NUMERO DE LOTE Y FECHA DE CADUCIDAD. CON O SIN TAPON DE SEGURIDAD. CAJA CON 100. | TUBOS
080 | 909 | 0137 | 080.909.0137 | TUBOS. PARA LA TOMA Y RECOLECCION DE SANGRE. DE VIDRIO AL VACIO, (13 X 75 MM) DESECHABLE, PARA ADULTO, CON EDTA TRIPOTASICO (0.048 ML), LIQUIDO, TAPON LILA CON SILICON COMO LUBRICANTE, VOLUMEN DE DRENADO 4.8-4.9 ML (+/- 0.3 ML) EL RANGO MENOR ESTABLECE EL VOLUMEN DE DRENADO A LA ALTURA DEL ALTIPLANO MEXICANO Y EL RANGO MAYOR AL NIVEL DEL MAR. ETIQUETADOS INDIVIDUALMENTE CON NUMERO DE LOTE Y FECHA DE CADUCIDAD. CON O SIN TAPON DE SEGURIDAD. CAJA CON 100. | TUBOS
080 | 909 | 1515 | 080.909.1515 | TUBOS. PARA MICROCENTRIFUGA, DE POLIPROPILENO CON CAPACIDAD DE 0.6 ML, COLOR BLANCO. CAJA CON 500 PIEZAS. | TUBOS
080 | 909 | 1507 | 080.909.1507 | TUBOS. PARA MICROCENTRIFUGA, DE POLIPROPILENO, CON CAPACIDAD DE 1.5 ML, COLORES ROJO, AZUL, VERDE, AMARILLO Y BLANCO. CAJA CON 500 PIEZAS. | TUBOS
080 | 909 | 0632 | 080.909.0632 | TUBOS. PARA MICROHEMATOCRITO CAPILAR DE VIDRIO DE 75 MM DE LONGITUD Y 1 MM DE DIAMETRO, CON ANTICOAGULANTE. ENVASE CON 100. | TUBOS
080 | 909 | 0640 | 080.909.0640 | TUBOS. PARA MICROHEMATOCRITO CAPILAR DE VIDRIO DE 75 MM DE LONGITUD Y 1 MM DE DIAMETRO, SIN ANTICOAGULANTE. ENVASE CON 100. | TUBOS
080 | 909 | 1911 | 080.909.1911 | TUBOS. PARA TOMA DE MUESTRAS DE SANGRE CAPILAR, DE VIDRIO, TIPO NATELSON Y CARAWAY, CON CAPACIDAD ENTRE 150 Y 280 MICROLITROS CON ANTICOAGULANTE. CAJA CON 100 PIEZAS. | TUBOS
080 | 909 | 1929 | 080.909.1929 | TUBOS. PARA TOMA DE MUESTRAS DE SANGRE CAPILAR, DE VIDRIO, TIPO NATELSON Y CARAWAY, CON CAPACIDAD ENTRE 150 Y 280 MICROLITROS SIN ANTICOAGULANTE. CAJA CON 100 PIEZAS. | TUBOS
080 | 909 | 6316 | 080.909.6316 | TUBOS. PARA TOMA Y RECOLECCION DE SANGRE, DE VIDRIO, AL VACIO (10.25 X 64 MM), DESECHABLE. PARA ADULTO O USO PEDIATRICO CON 0.06 ML. DE SOLUCION AL 7.5 % DE EDTA K3. TAPON LILA CON SILICON COMO LUBRICANTE, PARA PRUEBAS HEMATOLOGICAS, VOLUMEN DE DRENADO 3 ML. (+/- 0.3 ML) EL RANGO MENOR ESTABLECE EL VOLUMEN DRENADO A LA ALTURA DEL ALTIPLANO MEXICANO Y EL RANGO MAYOR A NIVEL DEL MAR. ETIQUETADO INDIVIDUALMENTE CON NUMERO DE LOTE Y FECHA DE CADUCIDAD. CAJA CON 100 PIEZAS. | TUBOS
080 | 909 | 6324 | 080.909.6324 | TUBOS. PARA TOMA Y RECOLECCION DE SANGRE, DE VIDRIO, AL VACIO (10.25 X 64 MM), DESECHABLE. PARA ADULTO O USO PEDIATRICO PARA DETERMINACIONES EN SUERO, SIN ANTICOAGULANTE, TAPON ROJO CON SILICON COMO LUBRICANTE. TUBO CON RECUBRIMIENTOINTERIOR. VOLUMEN DE DRENADO 3 ML (+/- 0.3 ML) EL RANGO MENOR ESTABLECE EL VOLUMEN DRENADO A LA ALTURA DEL ALTIPLANO MEXICANO Y EL RANGO MAYOR A NIVEL DEL MAR. ETIQUETADO INDIVIDULAMENTE CON NUMERO DE LOTE Y FECHA DE CADUCIDAD. CAJA CON 100 PIEZAS. | TUBOS
080 | 909 | 6654 | 080.909.6654 | TUBOS. TUBO DE ENSAYE. DE VIDRIO BOROSILICATO DURO. SIN LABIO. DIMENSIONES DE 16 X 150 MM. CON TAPON DE BAQUELITA. PIEZA. | TUBOS
080 | 909 | 6613 | 080.909.6613 | TUBOS. TUBO DE ROSCA DE 20 X 150 MM PARA LA TOMA DE MUESTRA DE CULTIVO. PIEZA. | TUBOS
080 | 909 | 1689 | 080.909.1689 | TUBOS. TUBO DE VIDRIO AL VACIO DESECHABLE ESTERIL CON TAPON VERDE CON SILICON COMO LUBRICANTE DE 16 X 100 MM CON UN VOLUMEN DE DRENADO DE 10 ML CON ANTICOAGULANTE HEPARINA SODICA DESECADA (0.05 ML). CAJA CON 100 PIEZAS. | TUBOS
080 | 909 | 6621 | 080.909.6621 | TUBOS. TUBO DE VIDRIO AL VACIO, CON TAPON AMARILLO. DIMENSIONES DE 13 X 100 MM, CONTIENE APROXIMADAMENTE 1 ML DE SOLUCION ACD. CAPACIDAD TOTAL DE 6 ML. ENVASE CON 100 TUBOS. | TUBOS
080 | 909 | 6472 | 080.909.6472 | TUBOS. TUBO DE VIDRIO DE BOROSILICATO, DE 12 X 75 MM. CAJA CON 250 TUBOS. | TUBOS
080 | 909 | 6597 | 080.909.6597 | TUBOS. TUBO SISTEMA PARA TOMA Y RECOLECCION DE SANGRE, DE PLASTICO PET AL VACIO (13 X 100 MM) DESECHABLE PARA ADULTO CON EDTA K2 (9 MG) APLICADO POR ASPERSION EN LA PARED DEL TUBO Y GEL SEPARADOR, TAPON BLANCO CON SILICON COMO LUBRICANTE, VOLUMEN DE DRENADO 5 ML (+0.3 ML). ETIQUETADOS INDIVIDUALMENTE CON NUMERO DE LOTE Y FECHA DE CADUCIDAD. CON TAPON DE SEGURIDAD. ESTERIL. CAJA CON 100 TUBOS. | TUBOS
080 | 909 | 6548 | 080.909.6548 | TUBOS. TUBO SISTEMA PARA TOMA Y RECOLECCION DE SANGRE, DE PLASTICO PET AL VACIO (13 X 100 MM) DESECHABLE PARA ADULTO CON HEPARINA DE LITIO COMO ANTICOAGULANTE (90 USP), APLICADO POR ASPERSION EN LA PARED DEL TUBO, TAPON VERDE CON SILICON COMO LUBRICANTE, VOLUMEN DE DRENADO 6 ML (+0.3 ML). ETIQUETADOS INDIVIDUALMENTE CON NUMERO DE LOTE Y FECHA DE CADUCIDAD. CON TAPON DE SEGURIDAD. ESTERIL. CAJA CON 100 TUBOS. | TUBOS
080 | 909 | 6589 | 080.909.6589 | TUBOS. TUBO SISTEMA PARA TOMA Y RECOLECCION DE SANGRE, DE PLASTICO PET AL VACIO (13 X 100 MM) DESECHABLE PARA ADULTO CON NAF (15 MG) /OXALATO DE POTASIO (12 MG) APLICADO POR ASPERSION EN LA PARED DEL TUBO, TAPON GRIS CON SILICON COMO LUBRICANTE, VOLUMEN DE DRENADO 6 ML (+0.3 ML). ETIQUETADOS INDIVIDUALMENTE CON NUMERO DE LOTE Y FECHA DE CADUCIDAD. CON TAPON DE SEGURIDAD. ESTERIL. CAJA CON 100 TUBOS. | TUBOS
080 | 909 | 6530 | 080.909.6530 | TUBOS. TUBO SISTEMA PARA TOMA Y RECOLECCION DE SANGRE, DE PLASTICO PET AL VACIO (13 X 100 MM) DESECHABLE PARA ADULTO SIN ANTICOAGULANTE, TAPON ORO CON SILICON COMO LUBRICANTE, VOLUMEN DE DRENADO 5 ML (+0.3 ML) RECUBRIMIENTO DE PARTICULAS DE SILICE 0.07-020 MG POR TUBO, GEL SEPARADOR INERTE 1.0 G POR TUBO. ETIQUETADOS INDIVIDUALMENTE CON NUMERO DE LOTE Y FECHA DE CADUCIDAD. CON TAPON DE SEGURIDAD. ESTERIL. CAJA CON 100 TUBOS. | TUBOS
080 | 909 | 6506 | 080.909.6506 | TUBOS. TUBO SISTEMA PARA TOMA Y RECOLECCION DE SANGRE, DE PLASTICO PET AL VACIO (13 X 100 MM) DESECHABLE PARA ADULTO SIN ANTICOAGULANTE, TAPON ROJO CON SILICON COMO LUBRICANTE Y ACTIVADOR DE COAGULACION, VOLUMEN DE DRENADO 6 ML (+ 0.3 ML). ETIQUETADOS INDIVIDUALMENTE CON NUMERO DE LOTE Y FECHA DE CADUCIDAD. CON TAPON DE SEGURIDAD. ESTERIL. CAJA CON 100 TUBOS. | TUBOS
080 | 909 | 6555 | 080.909.6555 | TUBOS. TUBO SISTEMA PARA TOMA Y RECOLECCION DE SANGRE, DE PLASTICO PET AL VACIO (13 X 75 MM) DESECHABLE PARA ADULTO CON CITRATO DE SODIO 0.109 MOLAR (3.2%) (0.3 ML) LIQUIDO, TAPON AZUL CON SILICON COMO LUBRICANTE, VOLUMEN DE DRENADO 2.7 - 3 ML (+0.3 ML) EL RANGO MENOR ESTABLECE EL VOLUMEN DE DRENADO A LA ALTURA DEL ALTIPLANO MEXICANO Y EL RANGO MAYOR AL NIVEL DEL MAR. ETIQUETADOS INDIVIDUALMENTE CON NUMERO DE LOTE Y FECHA DE CADUCIDAD. CON TAPON DE SEGURIDAD. ESTERIL. CAJA CON 100 TUBOS. | TUBOS
080 | 909 | 6522 | 080.909.6522 | TUBOS. TUBO SISTEMA PARA TOMA Y RECOLECCION DE SANGRE, DE PLASTICO PET AL VACIO (13 X 75 MM) DESECHABLE PARA ADULTO CON CITRATO DE SODIO 0.129 MOLAR (3.8%) (0.3 ML) LIQUIDO, TAPON AZUL CON SILICON COMO LUBRICANTE, VOLUMEN DE DRENADO 2.7 - 3 ML (+ 0.3 ML) EL RANGO MENOR ESTABLECE EL VOLUMEN DE DRENADO A LA ALTURA DEL ALTIPLANO MEXICANO Y EL RANGO MAYOR AL NIVEL DEL MAR. ETIQUETADOS INDIVIDUALMENTE CON NUMERO DE LOTE Y FECHA DE CADUCIDAD. CON TAPON DE SEGURIDAD. ESTERIL. CAJA CON 100 TUBOS. | TUBOS
080 | 909 | 6563 | 080.909.6563 | TUBOS. TUBO SISTEMA PARA TOMA Y RECOLECCION DE SANGRE, DE PLASTICO PET AL VACIO (13 X 75 MM) DESECHABLE PARA ADULTO CON EDTA K2 (5.4 MG) APLICADO POR ASPERSION EN LA PARED DEL TUBO, TAPON CAFE CLARO CON SILICON COMO LUBRICANTE, VOLUMEN DE DRENADO 2 ML (+0.3 ML). ETIQUETADOS INDIVIDUALMENTE CON NUMERO DE LOTE Y FECHA DE CADUCIDAD. CON TAPON DE SEGURIDAD. ESTERIL. CAJA CON 100 TUBOS. | TUBOS
080 | 909 | 6498 | 080.909.6498 | TUBOS. TUBO SISTEMA PARA TOMA Y RECOLECCION DE SANGRE, DE PLASTICO PET AL VACIO (13 X 75 MM) DESECHABLE PARA ADULTO CON EDTA K2 (7.2 MG) APLICADO POR ASPERSION EN LA PARED DEL TUBO, TAPON LILA CON SILICON COMO LUBRICANTE, VOLUMEN DE DRENADO 4.0 ML (+ 0.3 ML). ETIQUETADOS INDIVIDUALMENTE CON NUMERO DE LOTE Y FECHA DE CADUCIDAD. CON TAPON DE SEGURIDAD. ESTERIL. CAJA CON 100 TUBOS. | TUBOS
080 | 909 | 6571 | 080.909.6571 | TUBOS. TUBO SISTEMA PARA TOMA Y RECOLECCION DE SANGRE, DE PLASTICO PET AL VACIO (13 X 75 MM) DESECHABLE PARA ADULTO CON NAF (3MG) /EDTA NA2 (6 MG) APLICADO POR ASPERSION EN LA PARED DEL TUBO, TAPON GRIS CON SILICON COMO LUBRICANTE, VOLUMEN DE DRENADO 2 ML (+0.3 ML). ETIQUETADOS INDIVIDUALMENTE CON NUMERO DE LOTE Y FECHA DE CADUCIDAD. CON TAPON DE SEGURIDAD. ESTERIL. CAJA CON 100 TUBOS. | TUBOS
080 | 909 | 6514 | 080.909.6514 | TUBOS. TUBO SISTEMA PARA TOMA Y RECOLECCION DE SANGRE, DE PLASTICO PET AL VACIO (13 X 75 MM) DESECHABLE PARA ADULTO SIN ANTICOAGULANTE, TAPON ROJO CON SILICON COMO LUBRICANTE Y ACTIVADOR DE COAGULACION, VOLUMEN DE DRENADO 4 ML (+ 0.3 ML). ETIQUETADOS INDIVIDUALMENTE CON NUMERO DE LOTE Y FECHA DE CADUCIDAD. CON TAPON DE SEGURIDAD. ESTERIL. CAJA CON 100 TUBOS. | TUBOS
080 | 909 | 1366 | 080.909.1366 | TUBOS. TUBOS DE POLIESTIRENO CON TAPON, DE 12 MM X 75 MM PARA LA DETERMINACION DE PRUEBAS POR RADIOINMUNOANALISIS Y FRACCION DE SUEROS. BOLSA CON 250 TUBOS. | TUBOS
080 | 933 | 0012 | 080.933.0012 | VARILLAS. DE VIDRIO BLANDO, DE 91 CM DE LONGITUD Y DIAMETRO DE: 6.4 MM. | VARILLAS
080 | 951 | 0456 | 080.951.0456 | VASOS. DE COPLIN. CON TAPA DE CUERDA. DIMENSIONES: 110 X 16 MM. CINCO MUESCAS. | VASOS
080 | 951 | 0514 | 080.951.0514 | VASOS. DE PRECIPITADOS, DE POLIPROPILENO. CON GRADUACION PARA VOLUMENES APROXIMADOS. EN CAPACIDADES DE: 600 ML. | VASOS
080 | 951 | 0613 | 080.951.0613 | VASOS. DE PRECIPITADOS, DE VIDRIO REFRACTARIO. CON GRADUACION PARA VOLUMENES APROXIMADOS. EN CAPACIDADES DE: 250 ML. | VASOS
080 | 951 | 0639 | 080.951.0639 | VASOS. DE PRECIPITADOS, DE VIDRIO REFRACTARIO. CON GRADUACION PARA VOLUMENES APROXIMADOS. EN CAPACIDADES DE: 500 ML. | VASOS